## 工事内訳
工事費内訳 |  |  |  | 1
名 称 | 数 量 | 単位 | 金 額 | 備 考
直接工事費
建築工事
1
式
電気設備工事
1
式
機械設備工事
1
式
昇降機設備工事
1
式
計
共通費
共通仮設費
1
式
現場管理費
1
式
一般管理費等
1
式
計
工事価格
1
式
消費税等相当額
| 1 |  |  | 消費税率 10 ％
式
工事費
1
式

## 工事内訳 (2)
工事種別内訳 |  |  |  | 2
名 称 | 数 量 | 単位 | 金 額 | 備 考
建築工事
1
式
電気設備工事
1
式
機械設備工事
1
式
昇降機設備工事
1
式
計

## 種目
建築工事 種目別内訳 |  |  |  | 3
名 称 | 数 量 | 単位 | 金 額 | 備 考
内部改修工事
1
式
ホール改修工事（補助対象内）
1
式
ホール改修工事（補助対象外）
1
式
外部改修工事
1
式
計
電気設備工事 種目別内訳
名 称 | 数 量 | 単位 | 金 額 | 備 考
外部改修
1
式
1階
1
式
2階
1
式
3階
1
式
4階・ｷｬｯﾄｳｫｰｸ
1
式
舞台設備
1
式
ホール改修工事（補助対象内）
1
式
産業廃棄物処理
1
式
計
機械設備工事 種目別内訳 |  |  |  | 4
名 称 | 数 量 | 単位 | 金 額 | 備 考
１階
1
式
２階
1
式
３階 撤去
1
式
４階
1
式
補助金対象工事
1
式
産業廃棄物処理費
1
式
計
昇降機設備工事 種目別内訳
名 称 | 数 量 | 単位 | 金 額 | 備 考
昇降機設備
1
式
計

## 科目
建築工事 科目別内訳 |  |  |  | 5
内部改修工事
名 称 | 数 量 | 単位 | 金 額 | 備 考
玄関ロビー・展示コーナー
1
式
ホール玄関
1
式
管理玄関
1
式
１階廊下
1
式
第１・２研修室
1
式
第３研修室（和室）
1
式
第４研修室（調理室）
1
式
第５研修室・映写室
1
式
第６研修室
1
式
第７研修室（和室）
1
式
便所(1)・ＳＫ室他
1
式
会議室(1)(2)
1
式
資料室
1
式
コピー室・書庫
1
式
応接室
1
式
建築工事 科目別内訳
内部改修工事
名 称 | 数 量 | 単位 | 金 額 | 備 考
ロビー・サロン･ホール横廊下
1
式
屋内通路
1
式
楽屋横廊下
1
式
便所(2)
1
式
便所(3)
1
式
脱衣室･給湯室
1
式
楽屋
1
式
階段Ａ
1
式
階段Ｂ
1
式
階段Ｃ
1
式
荷揚げリフト
1
式
内壁補修
1
式
計
建築工事 科目別内訳 |  |  |  | 6
ホール改修工事（補助対象内）
名 称 | 数 量 | 単位 | 金 額 | 備 考
ホール
1
式
計
建築工事 科目別内訳
ホール改修工事（補助対象外）
名 称 | 数 量 | 単位 | 金 額 | 備 考
ホール
1
式
計
建築工事 科目別内訳 |  |  |  | 7
外部改修工事
名 称 | 数 量 | 単位 | 金 額 | 備 考
外部階段
1
式
屋上防水
1
式
外壁開口新設
1
式
外構
1
式
計
電気設備工事 科目別内訳
外部改修
名 称 | 数 量 | 単位 | 金 額 | 備 考
電灯設備
1
式
拡声設備
1
式
計
電気設備工事 科目別内訳 |  |  |  | 8
1階
名 称 | 数 量 | 単位 | 金 額 | 備 考
電灯設備
1
式
動力設備
1
式
情報表示設備
誘導支援設備 | 1
テレビ受信設備 |  | 式
拡声設備
1
式
火災報知設備
1
式
計
電気設備工事 科目別内訳
2階
名 称 | 数 量 | 単位 | 金 額 | 備 考
電灯設備
1
式
動力設備
1
式
情報表示設備
誘導支援設備 | 1
式
拡声設備
1
式
火災報知設備
1
式
計
電気設備工事 科目別内訳 |  |  |  | 9
3階
名 称 | 数 量 | 単位 | 金 額 | 備 考
電灯設備
1
式
動力設備
1
式
拡声設備
1
式
計
電気設備工事 科目別内訳
4階・ｷｬｯﾄｳｫｰｸ
名 称 | 数 量 | 単位 | 金 額 | 備 考
電灯設備
1
式
拡声設備
1
式
火災報知設備
1
式
計
電気設備工事 科目別内訳 |  |  |  | 10
舞台設備
名 称 | 数 量 | 単位 | 金 額 | 備 考
舞台改修工事
1
式
計
電気設備工事 科目別内訳
ホール改修工事（補助対象内）
名 称 | 数 量 | 単位 | 金 額 | 備 考
電灯設備
1
式
拡声設備
1
式
火災報知設備
1
式
計
電気設備工事 科目別内訳 |  |  |  | 11
産業廃棄物処理
名 称 | 数 量 | 単位 | 金 額 | 備 考
産業廃棄物処理
1
式
計
機械設備工事 科目別内訳
１階
名 称 | 数 量 | 単位 | 金 額 | 備 考
空気調和設備
1
式
換気設備
1
式
衛生器具設備
1
式
給水設備
1
式
排水設備
1
式
ガス設備
1
式
撤去工事
1
式
計
機械設備工事 科目別内訳 |  |  |  | 12
２階
名 称 | 数 量 | 単位 | 金 額 | 備 考
換気設備
1
式
衛生器具設備
1
式
給水設備
1
式
排水設備
1
式
給湯設備
1
式
ガス設備
1
式
撤去工事
1
式
計
機械設備工事 科目別内訳
３階 撤去
名 称 | 数 量 | 単位 | 金 額 | 備 考
撤去工事
1
式
計
機械設備工事 科目別内訳 |  |  |  | 13
４階
名 称 | 数 量 | 単位 | 金 額 | 備 考
空気調和設備
1
式
計
機械設備工事 科目別内訳
補助金対象工事
名 称 | 数 量 | 単位 | 金 額 | 備 考
空調調和設備
1
式
計
機械設備工事 科目別内訳 |  |  |  | 14
産業廃棄物処理費
名 称 | 数 量 | 単位 | 金 額 | 備 考
産業廃棄物処理 １階
1
式
産業廃棄物処理 ２階
1
式
産業廃棄物処理 ３階
1
式
産業廃棄物処理 ４階
1
式
計
昇降機設備工事 科目別内訳
昇降機設備
名 称 | 数 量 | 単位 | 金 額 | 備 考
エレベーター設備
1
式
計

## 中科目1
建築工事 中科目別内訳 |  |  |  |  | 15
内部改修工事
科 目 名 称 | 中 科 目 名 称 | 数 量 | 単位 | 金 額 | 備 考
玄関ロビー・展示コーナー | 直接仮設
1
式
玄関ロビー・展示コーナー | 内装改修
1
式
玄関ロビー・展示コーナー | 塗装改修
1
式
玄関ロビー・展示コーナー | 環境配慮改修
1
式
玄関ロビー・展示コーナー | 発生材処理
1
式
計
ホール玄関 | 直接仮設
1
式
ホール玄関 | 建具改修
1
式
ホール玄関 | 内装改修
1
式
ホール玄関 | 塗装改修
1
式
ホール玄関 | 環境配慮改修
1
式
ホール玄関 | 発生材処理
1
式
計
管理玄関 | 直接仮設
1
式
管理玄関 | 内装改修
1
式
建築工事 中科目別内訳
内部改修工事
科 目 名 称 | 中 科 目 名 称 | 数 量 | 単位 | 金 額 | 備 考
管理玄関 | 環境配慮改修
1
式
管理玄関 | 発生材処理
1
式
計
１階廊下 | 直接仮設
1
式
１階廊下 | 建具改修
1
式
１階廊下 | 内装改修
1
式
１階廊下 | 塗装改修
1
式
１階廊下 | 環境配慮改修
1
式
１階廊下 | 発生材処理
1
式
計
第１・２研修室 | 直接仮設
1
式
第１・２研修室 | 内装改修
1
式
第１・２研修室 | 塗装改修
1
式
第１・２研修室 | 環境配慮改修
1
式
第１・２研修室 | 発生材処理
1
式
建築工事 中科目別内訳 |  |  |  |  | 16
内部改修工事
科 目 名 称 | 中 科 目 名 称 | 数 量 | 単位 | 金 額 | 備 考
計
第３研修室（和室） | 直接仮設
1
式
第３研修室（和室） | 建具改修
1
式
第３研修室（和室） | 内装改修
1
式
第３研修室（和室） | 塗装改修
1
式
第３研修室（和室） | 環境配慮改修
1
式
第３研修室（和室） | 発生材処理
1
式
計
第４研修室（調理室） | 直接仮設
1
式
第４研修室（調理室） | 建具改修
1
式
第４研修室（調理室） | 内装改修
1
式
第４研修室（調理室） | 塗装改修
1
式
第４研修室（調理室） | 環境配慮改修
1
式
第４研修室（調理室） | 発生材処理
1
式
計
建築工事 中科目別内訳
内部改修工事
科 目 名 称 | 中 科 目 名 称 | 数 量 | 単位 | 金 額 | 備 考
第５研修室・映写室 | 直接仮設
1
式
第５研修室・映写室 | 建具改修
1
式
第５研修室・映写室 | 内装改修
1
式
第５研修室・映写室 | 塗装改修
1
式
第５研修室・映写室 | 躯体改修
1
式
第５研修室・映写室 | 環境配慮改修
1
式
第５研修室・映写室 | 発生材処理
1
式
計
第６研修室 | 直接仮設
1
式
第６研修室 | 内装改修
1
式
第６研修室 | 塗装改修
1
式
第６研修室 | 発生材処理
1
式
計
第７研修室（和室） | 直接仮設
1
式
第７研修室（和室） | 建具改修
1
式
建築工事 中科目別内訳 |  |  |  |  | 17
内部改修工事
科 目 名 称 | 中 科 目 名 称 | 数 量 | 単位 | 金 額 | 備 考
第７研修室（和室） | 内装改修
1
式
第７研修室（和室） | 発生材処理
1
式
計
便所(1)・ＳＫ室他 | 直接仮設
1
式
便所(1)・ＳＫ室他 | 建具改修
1
式
便所(1)・ＳＫ室他 | 内装改修
1
式
便所(1)・ＳＫ室他 | 塗装改修
1
式
便所(1)・ＳＫ室他 | 躯体改修
1
式
便所(1)・ＳＫ室他 | 環境配慮改修
1
式
便所(1)・ＳＫ室他 | 発生材処理
1
式
計
会議室(1)(2) | 直接仮設
1
式
会議室(1)(2) | 内装改修
1
式
会議室(1)(2) | 塗装改修
1
式
会議室(1)(2) | 発生材処理
1
式
建築工事 中科目別内訳
内部改修工事
科 目 名 称 | 中 科 目 名 称 | 数 量 | 単位 | 金 額 | 備 考
計
資料室 | 直接仮設
1
式
資料室 | 内装改修
1
式
資料室 | 塗装改修
1
式
資料室 | 発生材処理
1
式
計
コピー室・書庫 | 直接仮設
1
式
コピー室・書庫 | 内装改修
1
式
コピー室・書庫 | 塗装改修
1
式
コピー室・書庫 | 発生材処理
1
式
計
応接室 | 直接仮設
1
式
応接室 | 内装改修
1
式
応接室 | 発生材処理
1
式
計
建築工事 中科目別内訳 |  |  |  |  | 18
内部改修工事
科 目 名 称 | 中 科 目 名 称 | 数 量 | 単位 | 金 額 | 備 考
ロビー・サロン･ホール横廊下 | 直接仮設
1
式
ロビー・サロン･ホール横廊下 | 内装改修
1
式
ロビー・サロン･ホール横廊下 | 塗装改修
1
式
ロビー・サロン･ホール横廊下 | 環境配慮改修
1
式
ロビー・サロン･ホール横廊下 | 発生材処理
1
式
計
屋内通路 | 直接仮設
1
式
屋内通路 | 内装改修
1
式
屋内通路 | 環境配慮改修
1
式
屋内通路 | 発生材処理
1
式
計
楽屋横廊下 | 直接仮設
1
式
楽屋横廊下 | 建具改修
1
式
楽屋横廊下 | 内装改修
1
式
楽屋横廊下 | 塗装改修
1
式
建築工事 中科目別内訳
内部改修工事
科 目 名 称 | 中 科 目 名 称 | 数 量 | 単位 | 金 額 | 備 考
楽屋横廊下 | 環境配慮改修
1
式
楽屋横廊下 | 発生材処理
1
式
計
便所(2) | 直接仮設
1
式
便所(2) | 建具改修
1
式
便所(2) | 内装改修
1
式
便所(2) | 塗装改修
1
式
便所(2) | 躯体改修
1
式
便所(2) | 環境配慮改修
1
式
便所(2) | 発生材処理
1
式
計
便所(3) | 内装改修
1
式
計
脱衣室･給湯室 | 直接仮設
1
式
脱衣室･給湯室 | 内装改修
1
式
建築工事 中科目別内訳 |  |  |  |  | 19
内部改修工事
科 目 名 称 | 中 科 目 名 称 | 数 量 | 単位 | 金 額 | 備 考
脱衣室･給湯室 | 塗装改修
1
式
脱衣室･給湯室 | 環境配慮改修
1
式
脱衣室･給湯室 | 発生材処理
1
式
計
楽屋 | 直接仮設
1
式
楽屋 | 建具改修
1
式
楽屋 | 内装改修
1
式
楽屋 | 塗装改修
1
式
楽屋 | 発生材処理
1
式
計
階段Ａ | 直接仮設
1
式
階段Ａ | 建具改修
1
式
階段Ａ | 内装改修
1
式
階段Ａ | 塗装改修
1
式
階段Ａ | 環境配慮改修
1
式
建築工事 中科目別内訳
内部改修工事
科 目 名 称 | 中 科 目 名 称 | 数 量 | 単位 | 金 額 | 備 考
階段Ａ | 発生材処理
1
式
計
階段Ｂ | 直接仮設
1
式
階段Ｂ | 内装改修
1
式
階段Ｂ | 塗装改修
1
式
階段Ｂ | 環境配慮改修
1
式
階段Ｂ | 発生材処理
1
式
計
階段Ｃ | 直接仮設
1
式
階段Ｃ | 内装改修
1
式
階段Ｃ | 発生材処理
1
式
計
荷揚げリフト | 直接仮設
1
式
荷揚げリフト | 改修・撤去
1
式
荷揚げリフト | 発生材処理
1
式
建築工事 中科目別内訳 |  |  |  |  | 20
内部改修工事
科 目 名 称 | 中 科 目 名 称 | 数 量 | 単位 | 金 額 | 備 考
計
内壁補修 | 1F事務室
1
式
内壁補修 | 1F倉庫B
1
式
内壁補修 | 1F予備室
1
式
内壁補修 | 1F保健室
1
式
内壁補修 | 1Fﾛｯｶｰ室A
1
式
内壁補修 | 1Fﾛｯｶｰ室B
1
式
内壁補修 | 1F受水槽室
1
式
内壁補修 | 1F空調機械室
1
式
内壁補修 | 3FEV機械室
1
式
内壁補修 | 3F階段室(EV機械室横)
1
式
内壁補修 | 4F調光室
1
式
内壁補修 | 4F音響調整室
1
式
計
建築工事 中科目別内訳
ホール改修工事（補助対象内）
科 目 名 称 | 中 科 目 名 称 | 数 量 | 単位 | 金 額 | 備 考
ホール | 直接仮設
1
式
ホール | 内装改修
1
式
ホール | 塗装改修
1
式
ホール | 躯体改修
1
式
ホール | 発生材処理
1
式
計
建築工事 中科目別内訳 |  |  |  |  | 21
ホール改修工事（補助対象外）
科 目 名 称 | 中 科 目 名 称 | 数 量 | 単位 | 金 額 | 備 考
ホール | 直接仮設
1
式
ホール | 建具改修
1
式
ホール | 内装改修
1
式
ホール | 塗装改修
1
式
ホール | 躯体改修
1
式
ホール | 環境配慮改修
1
式
ホール | 発生材処理
1
式
計
建築工事 中科目別内訳
外部改修工事
科 目 名 称 | 中 科 目 名 称 | 数 量 | 単位 | 金 額 | 備 考
外部階段 | 直接仮設
1
式
外部階段 | 防水改修
1
式
外部階段 | 外部改修
1
式
外部階段 | 外構改修
1
式
外部階段 | 発生材処理
1
式
計
屋上防水 | 直接仮設
1
式
屋上防水 | 防水改修
1
式
屋上防水 | 外壁改修
1
式
屋上防水 | 発生材処理
1
式
計
外壁開口新設 | 直接仮設
1
式
外壁開口新設 | 外壁改修
1
式
外壁開口新設 | 躯体改修
1
式
外壁開口新設 | 発生材処理
1
式
建築工事 中科目別内訳 |  |  |  |  | 22
外部改修工事
科 目 名 称 | 中 科 目 名 称 | 数 量 | 単位 | 金 額 | 備 考
計
外構 | 外構
1
式
外構 | 発生材処理
1
式
計
電気設備工事 中科目別内訳
外部改修
科 目 名 称 | 中 科 目 名 称 | 数 量 | 単位 | 金 額 | 備 考
電灯設備 | 外灯改修前
1
式
電灯設備 | 外灯改修後
1
式
計
拡声設備 | 階段A,B
1
式
計
電気設備工事 中科目別内訳 |  |  |  |  | 23
1階
科 目 名 称 | 中 科 目 名 称 | 数 量 | 単位 | 金 額 | 備 考
電灯設備 | 電灯幹線
1
式
電灯設備 | 照明改修前
1
式
電灯設備 | 照明改修後
1
式
電灯設備 | コンセント改修後
1
式
電灯設備 | 非常・誘導灯設備 改修前
1
式
電灯設備 | 非常・誘導灯設備 改修後
1
式
計
動力設備 | 動力幹線
1
式
計
情報表示設備 | 弱電設備
誘導支援設備 |  | 1
テレビ受信設備 |  |  | 式
計
拡声設備
1
式
計
火災報知設備 | 自動火災報知
1
式
計
電気設備工事 中科目別内訳
2階
科 目 名 称 | 中 科 目 名 称 | 数 量 | 単位 | 金 額 | 備 考
電灯設備 | 電灯幹線
1
式
電灯設備 | 照明改修前
1
式
電灯設備 | 照明改修後
1
式
電灯設備 | コンセント改修後
1
式
電灯設備 | 非常・誘導灯設備 改修前
1
式
電灯設備 | 非常・誘導灯設備 改修後
1
式
計
動力設備
1
式
計
情報表示設備 | 弱電設備
誘導支援設備 |  | 1
式
計
拡声設備
1
式
計
火災報知設備 | 自動火災報知
1
式
計
電気設備工事 中科目別内訳 |  |  |  |  | 24
3階
科 目 名 称 | 中 科 目 名 称 | 数 量 | 単位 | 金 額 | 備 考
電灯設備 | 照明改修前
1
式
電灯設備 | 照明改修後
1
式
電灯設備 | 非常・誘導灯設備 改修前
1
式
電灯設備 | 非常・誘導灯設備 改修後
1
式
計
動力設備
1
式
計
拡声設備
1
式
計
電気設備工事 中科目別内訳
4階・ｷｬｯﾄｳｫｰｸ
科 目 名 称 | 中 科 目 名 称 | 数 量 | 単位 | 金 額 | 備 考
電灯設備 | 照明改修前
1
式
電灯設備 | 照明改修後
1
式
電灯設備 | 非常・誘導灯設備 改修前
1
式
電灯設備 | 非常・誘導灯設備 改修後
1
式
計
拡声設備
1
式
計
火災報知設備 | 自動火災報知
1
式
計
電気設備工事 中科目別内訳 |  |  |  |  | 25
舞台設備
科 目 名 称 | 中 科 目 名 称 | 数 量 | 単位 | 金 額 | 備 考
舞台改修工事 | 舞台機構
1
式
舞台改修工事 | 舞台音響
1
式
舞台改修工事 | 舞台照明
1
式
計
電気設備工事 中科目別内訳
ホール改修工事（補助対象内）
科 目 名 称 | 中 科 目 名 称 | 数 量 | 単位 | 金 額 | 備 考
電灯設備 | 照明改修前
1
式
電灯設備 | 照明改修後
1
式
電灯設備 | 非常・誘導灯設備 改修前・後
1
式
計
拡声設備
1
式
計
火災報知設備 | 自動火災報知
1
式
計
電気設備工事 中科目別内訳 |  |  |  |  | 26
産業廃棄物処理
科 目 名 称 | 中 科 目 名 称 | 数 量 | 単位 | 金 額 | 備 考
産業廃棄物処理 | １階
1
式
産業廃棄物処理 | ２階
1
式
産業廃棄物処理 | ３階
1
式
産業廃棄物処理 | ４階
1
式
計
機械設備工事 中科目別内訳
１階
科 目 名 称 | 中 科 目 名 称 | 数 量 | 単位 | 金 額 | 備 考
空気調和設備 | 機器設備
1
式
空気調和設備 | 配管設備
1
式
空気調和設備 | 総合調整
1
式
計
換気設備 | 機器設備
1
式
換気設備 | ダクト設備
1
式
計
衛生器具設備
1
式
計
給水設備
1
式
計
排水設備
1
式
計
ガス設備 | 液化石油ガス設備
1
式
計
機械設備工事 中科目別内訳 |  |  |  |  | 27
１階
科 目 名 称 | 中 科 目 名 称 | 数 量 | 単位 | 金 額 | 備 考
撤去工事
1
式
計
機械設備工事 中科目別内訳
２階
科 目 名 称 | 中 科 目 名 称 | 数 量 | 単位 | 金 額 | 備 考
換気設備 | 機器設備
1
式
換気設備 | ダクト設備
1
式
換気設備 | 総合調整
1
式
計
衛生器具設備
1
式
計
給水設備
1
式
計
排水設備 | 排水設備
1
式
計
給湯設備
1
式
計
ガス設備 | 液化石油ガス設備
1
式
計
撤去工事
1
式
機械設備工事 中科目別内訳 |  |  |  |  | 28
２階
科 目 名 称 | 中 科 目 名 称 | 数 量 | 単位 | 金 額 | 備 考
計
機械設備工事 中科目別内訳
３階 撤去
科 目 名 称 | 中 科 目 名 称 | 数 量 | 単位 | 金 額 | 備 考
撤去工事
1
式
計
機械設備工事 中科目別内訳 |  |  |  |  | 29
４階
科 目 名 称 | 中 科 目 名 称 | 数 量 | 単位 | 金 額 | 備 考
空気調和設備 | ダクト設備
1
式
空気調和設備 | 総合調整
1
式
計
機械設備工事 中科目別内訳
補助金対象工事
科 目 名 称 | 中 科 目 名 称 | 数 量 | 単位 | 金 額 | 備 考
空調調和設備 | ダクト設備
1
式
空調調和設備 | 総合調整
1
式
計
機械設備工事 中科目別内訳 |  |  |  |  | 30
産業廃棄物処理費
科 目 名 称 | 中 科 目 名 称 | 数 量 | 単位 | 金 額 | 備 考
産業廃棄物処理 １階
1
式
計
産業廃棄物処理 ２階
1
式
計
産業廃棄物処理 ３階
1
式
計
産業廃棄物処理 ４階
1
式
産業廃棄物処理 ４階
1
式
計
昇降機設備工事 中科目別内訳
昇降機設備
科 目 名 称 | 中 科 目 名 称 | 数 量 | 単位 | 金 額 | 備 考
エレベーター設備
1
式
計

## 細目別内訳
建築工事 細目別内訳 | [5 empty] | 31
内部改修工事 |  | 玄関ロビー・展示コーナー |  |  | 直接仮設
名 称 | 摘 要 | 数 量 | 単位 | 単 価 | 金 額 | 備 考
養生(内部改修) | 塗装塗替え程度
175
㎡
整理清掃後片付け | 塗装塗替え程度
(内部改修) |  | 175
㎡
内部仕上足場 | 階高4.0m以下
(改修) | 脚立足場 塗装塗替え程度 | 175
| 既存塗膜の除去無し 運搬共 |  | ㎡
計
建築工事 細目別内訳
内部改修工事 |  | 玄関ロビー・展示コーナー |  |  | 内装改修
名 称 | 摘 要 | 数 量 | 単位 | 単 価 | 金 額 | 備 考
(撤去)
視覚障害者用 | 集積共
ﾋﾞﾆﾙ床ﾀｲﾙ撤去 |  | 3.2
㎡
木製幅木撤去 | 集積共
46.2
ｍ
展示ｽﾍﾟｰｽ | L=4800
ﾋﾟｸﾁｬｰﾚｰﾙ |  | 1
取外し |  |  | か所
(改修)
ﾋﾞﾆﾙ床ｼｰﾄ | ﾏｰﾌﾞﾙ 厚さ2.0 複層ﾋﾞﾆﾙ床ｼｰﾄFS
| 一般床 熱溶接工法 - | 168
㎡
視覚障害者用
ﾋﾞﾆﾙ床ﾀｲﾙ |  | 3.2
㎡
木製幅木 | ﾁｰｸ材 高さ60
46.2
ｍ
可とう形 | ゆず肌状 ﾛｰﾗｰ塗り
外装薄塗材Si | ｱｸﾘﾙ系 水系 つやあり 上塗2回 | 165
㎡
展示ｽﾍﾟｰｽ | L=4800
ﾋﾟｸﾁｬｰﾚｰﾙ再設置 |  | 1
か所
A-4.案内表示 | 平付型 1514×1024
| ｱｸﾘﾙ板厚3.0､ｱﾙﾐ型材取付金物､ | 1
| ｼﾙｸ印刷 |  | か所
(内壁補修)
ひび割れ補修 | 1.0mm以上
(一般部) |  | 3.7
ｍ
計
建築工事 細目別内訳 | [5 empty] | 32
内部改修工事 |  | 玄関ロビー・展示コーナー |  |  | 塗装改修
名 称 | 摘 要 | 数 量 | 単位 | 単 価 | 金 額 | 備 考
ＥＰ塗り | 岩綿吸音板面 工程B種(見上)
| 素地B種 | 171
㎡
幅木 | 工程B種 2液形
ＵＣ塗り |  | 46.2
(糸幅300mm以下) |  |  | ｍ
木製建具 | 木部面 工程B種
ＥＰ塗り | 下地RB種(塗替え面) | 3.7
改修仕様 |  |  | ㎡
木製建具欄間ﾊﾟﾈﾙ | 鋼製建具面 工程B種 塗料1種
ＳＯＰ塗り | 錆止め､下地RB種(塗替え面) | 1.1
改修仕様 |  |  | ㎡
鋼製枠 | 鋼製建具面 工程B種 塗料1種
ＳＯＰ塗り | 錆止め､下地RB種(塗替え面)
(糸幅300mm以下)
改修仕様
6.1
ｍ
計
建築工事 細目別内訳
内部改修工事 |  | 玄関ロビー・展示コーナー |  |  | 環境配慮改修
名 称 | 摘 要 | 数 量 | 単位 | 単 価 | 金 額 | 備 考
床養生(ｱｽﾍﾞｽﾄ除 | 隔離ｼｰﾄ張り
去) |  | 168
㎡
整理清掃後片付け
(ｱｽﾍﾞｽﾄ除去) |  | 168
㎡
ﾋﾞﾆﾙ床ﾀｲﾙ撤去 | 石綿含有 集積共
168
㎡
計
建築工事 細目別内訳 | [5 empty] | 33
内部改修工事 |  | 玄関ロビー・展示コーナー |  |  | 発生材処理
名 称 | 摘 要 | 数 量 | 単位 | 単 価 | 金 額 | 備 考
発生材積込み | [5 empty] | 別紙 00-0001
1
式
発生材運搬 | [5 empty] | 別紙 00-0002
1
式
発生材処分 | [5 empty] | 別紙 00-0003
1
式
計
建築工事 細目別内訳
内部改修工事 |  | ホール玄関 |  |  | 直接仮設
名 称 | 摘 要 | 数 量 | 単位 | 単 価 | 金 額 | 備 考
養生(内部改修) | 塗装塗替え程度
47.1
㎡
養生(外部建具改
修) |  | 3.2
㎡
整理清掃後片付け | 塗装塗替え程度
(内部改修) |  | 47.1
㎡
整理清掃後片付け
(外部建具改修) |  | 3.2
㎡
内部仕上足場 | 階高4.0m以下
(改修) | 脚立足場 塗装塗替え程度 | 47.1
| 既存塗膜の除去無し 運搬共 |  | ㎡
外部建具足場 | 階高4.0m以下
(改修) | 脚立足場 一般 | 3.2
| - |  | ㎡
計
建築工事 細目別内訳 | [5 empty] | 34
内部改修工事 |  | ホール玄関 |  |  | 建具改修
名 称 | 摘 要 | 数 量 | 単位 | 単 価 | 金 額 | 備 考
SSD-2 | 3200×3150
嵌め殺しﾗﾝﾏ付 | ﾌﾛｱﾋﾝｼﾞ取替え､建具調整
2連両開き戸改修
1
か所
計
建築工事 細目別内訳
内部改修工事 |  | ホール玄関 |  |  | 内装改修
名 称 | 摘 要 | 数 量 | 単位 | 単 価 | 金 額 | 備 考
(撤去)
木製幅木撤去 | 集積共
14.5
ｍ
(改修)
ﾋﾞﾆﾙ床ｼｰﾄ | ﾏｰﾌﾞﾙ 厚さ2.0 複層ﾋﾞﾆﾙ床ｼｰﾄFS
| 一般床 熱溶接工法 - | 30.2
㎡
木製幅木 | ﾁｰｸ材 高さ60
14.5
ｍ
可とう形 | ゆず肌状 ﾛｰﾗｰ塗り
外装薄塗材Si | ｱｸﾘﾙ系 水系 つやあり 上塗2回 | 78.8
㎡
計
建築工事 細目別内訳 | [5 empty] | 35
内部改修工事 |  | ホール玄関 |  |  | 塗装改修
名 称 | 摘 要 | 数 量 | 単位 | 単 価 | 金 額 | 備 考
ＥＰ塗り | 岩綿吸音板面 工程B種(見上)
| 素地B種 | 30.2
㎡
幅木 | 工程B種 2液形
ＵＣ塗り |  | 14.5
(糸幅300mm以下) |  |  | ｍ
計
建築工事 細目別内訳
内部改修工事 |  | ホール玄関 |  |  | 環境配慮改修
名 称 | 摘 要 | 数 量 | 単位 | 単 価 | 金 額 | 備 考
床養生(ｱｽﾍﾞｽﾄ除 | 隔離ｼｰﾄ張り
去) |  | 30.2
㎡
整理清掃後片付け
(ｱｽﾍﾞｽﾄ除去) |  | 30.2
㎡
ﾋﾞﾆﾙ床ﾀｲﾙ撤去 | 石綿含有 集積共
30.2
㎡
計
建築工事 細目別内訳 | [5 empty] | 36
内部改修工事 |  | ホール玄関 |  |  | 発生材処理
名 称 | 摘 要 | 数 量 | 単位 | 単 価 | 金 額 | 備 考
発生材積込み | [5 empty] | 別紙 00-0004
1
式
発生材運搬 | [5 empty] | 別紙 00-0005
1
式
発生材処分 | [5 empty] | 別紙 00-0006
1
式
計
建築工事 細目別内訳
内部改修工事 |  | 管理玄関 |  |  | 直接仮設
名 称 | 摘 要 | 数 量 | 単位 | 単 価 | 金 額 | 備 考
養生(内部改修) | 塗装塗替え程度
10.3
㎡
整理清掃後片付け | 塗装塗替え程度
(内部改修) |  | 10.3
㎡
内部仕上足場 | 階高4.0m以下
(改修) | 脚立足場 塗装塗替え程度 | 10.3
| 既存塗膜の除去無し 運搬共 |  | ㎡
計
建築工事 細目別内訳 | [5 empty] | 37
内部改修工事 |  | 管理玄関 |  |  | 内装改修
名 称 | 摘 要 | 数 量 | 単位 | 単 価 | 金 額 | 備 考
(撤去)
ﾋﾞﾆﾙ幅木撤去 | 集積共
5.4
ｍ
案内板撤去 | 集積共
2
か所
(改修)
ﾋﾞﾆﾙ床ｼｰﾄ | ﾏｰﾌﾞﾙ 厚さ2.0 複層ﾋﾞﾆﾙ床ｼｰﾄFS
| 一般床 熱溶接工法 - | 10.3
㎡
ﾋﾞﾆﾙ幅木 | 高さ60
5.4
ｍ
可とう形 | ゆず肌状 ﾛｰﾗｰ塗り
外装薄塗材Si | ｱｸﾘﾙ系 水系 つやあり 上塗2回 | 14.7
㎡
A-5.案内表示 | 平付型 614×1024
| ｱｸﾘﾙ板厚3.0､ｱﾙﾐ型材取付金物､ | 1
| ｼﾙｸ印刷 |  | か所
(内壁補修)
ひび割れ補修 | 1.0mm以上
(一般部) |  | 1.8
ｍ
計
建築工事 細目別内訳
内部改修工事 |  | 管理玄関 |  |  | 環境配慮改修
名 称 | 摘 要 | 数 量 | 単位 | 単 価 | 金 額 | 備 考
床養生(ｱｽﾍﾞｽﾄ除 | 隔離ｼｰﾄ張り
去) |  | 10.3
㎡
整理清掃後片付け
(ｱｽﾍﾞｽﾄ除去) |  | 10.3
㎡
ﾋﾞﾆﾙ床ﾀｲﾙ撤去 | 石綿含有 集積共
10.3
㎡
計
建築工事 細目別内訳 | [5 empty] | 38
内部改修工事 |  | 管理玄関 |  |  | 発生材処理
名 称 | 摘 要 | 数 量 | 単位 | 単 価 | 金 額 | 備 考
発生材積込み | [5 empty] | 別紙 00-0007
1
式
発生材運搬 | [5 empty] | 別紙 00-0008
1
式
発生材処分 | [5 empty] | 別紙 00-0009
1
式
計
建築工事 細目別内訳
内部改修工事 |  | １階廊下 |  |  | 直接仮設
名 称 | 摘 要 | 数 量 | 単位 | 単 価 | 金 額 | 備 考
墨出し(内部改修) | 個別改修
1.2
㎡
墨出し(内部改修) | 複合改修
2.8
㎡
養生(内部改修) | 複合改修
190
㎡
養生(外部建具改
修) |  | 6.4
㎡
整理清掃後片付け | 複合改修
(内部改修) |  | 190
㎡
整理清掃後片付け
(外部建具改修) |  | 6.4
㎡
内部仕上足場 | 階高4.0m以下
(改修) | 脚立足場 一般 | 190
| 運搬共 |  | ㎡
外部建具足場 | 階高4.0m以下
(改修) | 脚立足場 一般 | 6.4
| - |  | ㎡
計
建築工事 細目別内訳 | [5 empty] | 39
内部改修工事 |  | １階廊下 |  |  | 建具改修
名 称 | 摘 要 | 数 量 | 単位 | 単 価 | 金 額 | 備 考
(撤去)
SD-1 | 800×2000 枠共 集積共
鋼製片開き戸撤去 |  | 1
か所
SD-2 | 800×2000 枠共 集積共
鋼製片開き戸撤去 |  | 1
か所
SD-3 | 1600×2300 枠共 集積共
鋼製両開き戸撤去 |  | 1
か所
建具周囲ｶｯﾀｰ入れ
69.2
ｍ
建具周囲はつり | RC 15㎝ 集積共
34.6
ｍ
(改修)
SD-1 | 800×2000 枠見込120
鋼製片開き扉 | ｴｱﾀｲﾄ仕様
丁番､ｸﾞﾚﾓﾝﾊﾝﾄﾞﾙ､戸当り､
ｼﾘﾝﾀﾞｰ錠､附属金物一式
1
か所
SD-2 | 800×2000 枠見込86
鋼製片開き戸 | 丁番､戸当り､ | 1
| ｼﾘﾝﾀﾞｰ錠(ﾓﾉﾛｯｸﾀｲﾌﾟ)､附属金物一式 |  | か所
SD-3 | 1600×2300 枠見込120
鋼製両開き戸 | ｴｱﾀｲﾄ仕様
丁番､SUS沓摺､ﾌﾗﾝｽ落し､戸当り
ｼﾘﾝﾀﾞｰ錠､附属金物一式
3
か所
建具周囲 | 一般部 変成ｼﾘｺｰﾝ系(MS-2)
ｼｰﾘﾝｸﾞ | 10×10 | 34.6
ｍ
建具周囲防水 | 外部建具
ﾓﾙﾀﾙ充填 |  | 34.6
ｍ
計
建築工事 細目別内訳
内部改修工事 |  | １階廊下 |  |  | 内装改修
名 称 | 摘 要 | 数 量 | 単位 | 単 価 | 金 額 | 備 考
(撤去)
ﾋﾞﾆﾙ幅木撤去 | 集積共
153
ｍ
木製幅木撤去 | 集積共
8.9
ｍ
天井合板･ﾎﾞｰﾄﾞ | 一重張り 一般
撤去 | 集積共 | 160
㎡
廻り縁撤去 | 塩ﾋﾞ製 集積共
150
ｍ
防煙垂れ壁撤去 | L=1550 集積共
1
か所
防煙垂れ壁撤去 | L=1200 集積共
1
か所
案内板撤去 | 集積共
3
か所
室名札撤去 | 集積共
5
か所
(改修)
ﾋﾞﾆﾙ床ｼｰﾄ | ﾏｰﾌﾞﾙ 厚さ2.0 複層ﾋﾞﾆﾙ床ｼｰﾄFS
| 一般床 熱溶接工法 - | 190
㎡
ﾋﾞﾆﾙ幅木 | 高さ60
153
ｍ
木製幅木 | ﾁｰｸ材 高さ60
8.9
ｍ
壁 | 厚 9.5 準不燃
せっこうﾎﾞｰﾄﾞ | 鋼製､木､ﾎﾞｰﾄﾞ下地 継目処理 | 1.1
張り(GB-R) | - - |  | ㎡
天井 | 厚12.5 不燃 継目処理
せっこうﾎﾞｰﾄﾞ |  | 160
張り(GB-R) |  |  | ㎡
建築工事 細目別内訳 | [5 empty] | 40
内部改修工事 |  | １階廊下 |  |  | 内装改修
名 称 | 摘 要 | 数 量 | 単位 | 単 価 | 金 額 | 備 考
天井廻縁 | 塩化ﾋﾞﾆﾙ製
150
ｍ
可とう形 | ゆず肌状 ﾛｰﾗｰ塗り
外装薄塗材Si | ｱｸﾘﾙ系 水系 つやあり 上塗2回 | 416
㎡
可とう形 | ﾎﾞｰﾄﾞ面(新規) ゆず肌状 ﾛｰﾗｰ塗り
外装薄塗材Si | ｱｸﾘﾙ系 水系 つやあり 上塗2回 | 1.1
| 素地B種､下地調整共 |  | ㎡
壁 下地調整塗材 | C-2 厚1～2mm程度 こて塗り
| 吹付け下地 ｺﾝｸﾘｰﾄ面 | 188
㎡
開口塞ぎ | 50形 下地張りなし @300
軽量鉄骨壁下地 |  | 1.1
㎡
軽量鉄骨壁 | 50形 扉上枠部のみ
開口部補強 | L=1200㎜程度 | 2
か所
軽量鉄骨天井 | 19形(屋内) 450× 450㎜程度
開口部補強 | ﾎﾞｰﾄﾞ等切込み共 | 6
(点検口) |  |  | か所
軽量鉄骨天井 | 19形(屋内) 300×1300㎜程度
開口部補強 | ﾎﾞｰﾄﾞ等切込み共 | 1
(照明器具) |  |  | か所
天井点検口 | 一般ﾀｲﾌﾟ ｱﾙﾐ製 内外枠共額縁
| 450角 | 6
か所
2段手摺 | 塩ﾋﾞ製 φ34 ﾌﾞﾗｹｯﾄ共
105
ｍ
防煙垂れ壁 | L=1550
1
か所
防煙垂れ壁 | L=1200
1
か所
A-1.案内表示 | 平付型 420×420
| ｱｸﾘﾙ板厚3.0､ｱﾙﾐ型材取付金物､ | 1
| ｼﾙｸ印刷 |  | か所
A-2.案内表示 | 平付型 420×420
| ｱｸﾘﾙ板厚3.0､ｱﾙﾐ型材取付金物､ | 2
| ｼﾙｸ印刷 |  | か所
B-6.一般室ﾋﾟｸﾄｻｲ | 突出ｽｲﾝｸﾞ型 200×80
ﾝ | ｱｸﾘﾙ板厚5.0､ｱﾙﾐ型材取付金物 | 1
| ｼﾙｸ印刷 |  | か所
建築工事 細目別内訳
内部改修工事 |  | １階廊下 |  |  | 内装改修
名 称 | 摘 要 | 数 量 | 単位 | 単 価 | 金 額 | 備 考
S-9.ﾋﾟｸﾄｻｲﾝ | 平付型 200×200
| ｱｸﾘﾙ板厚3.0､ｱﾙﾐ型材取付金物 | 1
| ｼﾙｸ印刷 |  | か所
S-10.ﾋﾟｸﾄｻｲﾝ | 平付型 200×200
| ｱｸﾘﾙ板厚3.0､ｱﾙﾐ型材取付金物 | 1
| ｼﾙｸ印刷 |  | か所
S-11.ﾋﾟｸﾄｻｲﾝ | 平付型 200×200
| ｱｸﾘﾙ板厚3.0､ｱﾙﾐ型材取付金物 | 1
| ｼﾙｸ印刷 |  | か所
S-12.ﾋﾟｸﾄｻｲﾝ | 平付型 200×200
| ｱｸﾘﾙ板厚3.0､ｱﾙﾐ型材取付金物 | 1
| ｼﾙｸ印刷 |  | か所
(内壁補修)
露出鉄筋処理 | 防錆処理+中性化抑制処理+ﾓﾙﾀﾙ埋め
(一般部) | 100×100程度 | 4
か所
露出鉄筋処理 | 防錆処理+中性化抑制処理+ﾓﾙﾀﾙ埋め
(一般部) | 100×300程度 | 1
か所
露出鉄筋処理 | 防錆処理+中性化抑制処理+ﾓﾙﾀﾙ埋め
(一般部) | 100×1000程度 | 4
ｍ
ひび割れ補修 | 1.0mm以上
(一般部) |  | 46.9
ｍ
塗膜浮き処理 | 段差補修
(一般部) |  | 0.4
㎡
計
建築工事 細目別内訳 | [5 empty] | 41
内部改修工事 |  | １階廊下 |  |  | 塗装改修
名 称 | 摘 要 | 数 量 | 単位 | 単 価 | 金 額 | 備 考
ＥＰ塗り | ﾎﾞｰﾄﾞ面 工程B種(見上)
(ｽﾁｯﾌﾟﾙ仕上) | 素地B種 | 160
㎡
ＥＰ塗り | 岩綿吸音板面 工程B種(見上)
| 素地B種 | 30.2
㎡
幅木 | 工程B種 2液形
ＵＣ塗り |  | 8.9
(糸幅300mm以下) |  |  | ｍ
鋼製建具 | 鋼製建具面
錆止め兼用ＵＥ塗 |  | 38
㎡
木製建具 | 木部面 工程B種
ＥＰ塗り | 下地RB種(塗替え面) | 19.4
改修仕様 |  |  | ㎡
鋼製建具 | 鋼製建具面 工程C種 塗料1種
ＳＯＰ塗り | - | 13.9
改修仕様 | 下地RC種(塗替え面) |  | ㎡
木製建具欄間ﾊﾟﾈﾙ | 鋼製建具面 工程B種 塗料1種
ＳＯＰ塗り | 錆止め､下地RB種(塗替え面) | 3
改修仕様 |  |  | ㎡
鋼製枠 | 鋼製建具面 工程B種 塗料1種
ＳＯＰ塗り | 錆止め､下地RB種(塗替え面)
(糸幅300mm以下)
改修仕様
32.4
ｍ
計
建築工事 細目別内訳
内部改修工事 |  | １階廊下 |  |  | 環境配慮改修
名 称 | 摘 要 | 数 量 | 単位 | 単 価 | 金 額 | 備 考
床養生(ｱｽﾍﾞｽﾄ除 | 隔離ｼｰﾄ張り
去) |  | 190
㎡
整理清掃後片付け
(ｱｽﾍﾞｽﾄ除去) |  | 190
㎡
ﾋﾞﾆﾙ床ﾀｲﾙ撤去 | 石綿含有 集積共
190
㎡
計
建築工事 細目別内訳 | [5 empty] | 42
内部改修工事 |  | １階廊下 |  |  | 発生材処理
名 称 | 摘 要 | 数 量 | 単位 | 単 価 | 金 額 | 備 考
発生材積込み | [5 empty] | 別紙 00-0010
1
式
発生材運搬 | [5 empty] | 別紙 00-0011
1
式
発生材処分 | [5 empty] | 別紙 00-0012
1
式
計
建築工事 細目別内訳
内部改修工事 |  | 第１・２研修室 |  |  | 直接仮設
名 称 | 摘 要 | 数 量 | 単位 | 単 価 | 金 額 | 備 考
墨出し(内部改修) | 個別改修
16.2
㎡
養生(内部改修) | 複合改修
107
㎡
整理清掃後片付け | 複合改修
(内部改修) |  | 107
㎡
内部仕上足場 | 階高4.0m以下
(改修) | 脚立足場 一般 | 107
| 運搬共 |  | ㎡
計
建築工事 細目別内訳 | [5 empty] | 43
内部改修工事 |  | 第１・２研修室 |  |  | 内装改修
名 称 | 摘 要 | 数 量 | 単位 | 単 価 | 金 額 | 備 考
(撤去)
床ｴﾎﾟｷｼ樹脂 | 集積共
塗床撤去 |  | 31.3
㎡
ﾋﾞﾆﾙ幅木撤去 | 集積共
18.3
ｍ
天井合板･ﾎﾞｰﾄﾞ | 一重張り 一般
撤去 | 集積共 | 103
㎡
廻り縁撤去 | 塩ﾋﾞ製 集積共
43.1
ｍ
下り壁見切り撤去 | ｱﾙﾐ製 集積共
10.2
ｍ
天井点検口撤去 | 集積共
3
か所
ﾌﾞﾗｲﾝﾄﾞﾎﾞｯｸｽ撤去 | 金属製 L=3400 集積共
3
か所
ｱｺｰﾃﾞｨｵﾝﾄﾞｱ撤去 | W8000×H3000(2分割) ﾚｰﾙ共
| 集積共 | 1
か所
K-1.ｽﾃﾝﾚｽ流し台 | L3350×D600×H750 集積共
撤去 |  | 1
か所
K-2.ｽﾃﾝﾚｽ流し台 | L6600×D600×H750 集積共
撤去 |  | 1
か所
K-3.ﾗﾝﾄﾞﾘｰﾕﾆｯﾄ撤 | W1400×D800×H3000 集積共
去 |  | 1
か所
K-4.裁縫台撤去 | W2400×D900×H750 集積共
2
か所
室名札撤去 | 集積共
3
か所
掲示板取外し | W2200×H1200
1
か所
建築工事 細目別内訳
内部改修工事 |  | 第１・２研修室 |  |  | 内装改修
名 称 | 摘 要 | 数 量 | 単位 | 単 価 | 金 額 | 備 考
掲示板取外し | W3600×H1200
1
か所
ﾎﾜｲﾄﾎﾞｰﾄﾞ取外し | W3600×H1200
1
か所
(改修)
ﾋﾞﾆﾙ床ｼｰﾄ | ﾏｰﾌﾞﾙ 厚さ2.0 複層ﾋﾞﾆﾙ床ｼｰﾄFS
| 一般床 熱溶接工法 - | 38.3
㎡
床ﾌﾛｱｺﾝｾﾝﾄ撤去跡 | 1000×1000
ﾓﾙﾀﾙ補修 |  | 2
か所
床下地調整 | ｺﾝｸﾘｰﾄ面
38.3
㎡
ﾋﾞﾆﾙ幅木 | 高さ60
48.4
ｍ
壁 | 厚 9.5 準不燃
せっこうﾎﾞｰﾄﾞ | 鋼製､木､ﾎﾞｰﾄﾞ下地 継目処理 | 48.6
張り(GB-R) | - - |  | ㎡
天井 | 厚 9.5 準不燃 継目処理
せっこうﾎﾞｰﾄﾞ |  | 99.4
張り(GB-R) |  |  | ㎡
天井 けい酸 | ﾀｲﾌﾟ2(ﾉﾝｱｽ)0.8FK 厚 6
ｶﾙｼｳﾑ板張り | 目透かし | 7.7
㎡
下り壁 | 厚 9.5 準不燃 継目処理
せっこうﾎﾞｰﾄﾞ |  | 4.4
張り(GB-R) |  |  | ㎡
天井廻縁 | 塩化ﾋﾞﾆﾙ製
71.4
ｍ
下り壁見切縁 | ｱﾙﾐ製
10.2
ｍ
軽量鉄骨壁下地 | 65形 下地張りなし @300
24.3
㎡
軽量鉄骨天井 | 19形(屋内) 450× 450㎜程度
開口部補強 | ﾎﾞｰﾄﾞ等切込み共 | 1
(点検口) |  |  | か所
建築工事 細目別内訳 | [5 empty] | 44
内部改修工事 |  | 第１・２研修室 |  |  | 内装改修
名 称 | 摘 要 | 数 量 | 単位 | 単 価 | 金 額 | 備 考
軽量鉄骨天井 | 19形(屋内) 300×1300㎜程度
開口部補強 | ﾎﾞｰﾄﾞ等切込み共 | 2
(照明器具) |  |  | か所
軽量鉄骨天井 | 19形(屋内) 150×1300㎜程度
開口部補強 | ﾎﾞｰﾄﾞ等切込み共 | 15
(照明器具) |  |  | か所
軽量鉄骨天井 | 19形(屋内) 950× 650㎜程度
開口部補強 | ﾎﾞｰﾄﾞ等切込み共 | 1
(空調設備) |  |  | か所
軽量鉄骨天井 | 19形(屋内) 1450× 650㎜程度
開口部補強 | ﾎﾞｰﾄﾞ等切込み共 | 2
(空調設備) |  |  | か所
天井点検口 | 一般ﾀｲﾌﾟ ｱﾙﾐ製 内外枠共額縁
| 450角 | 4
か所
ﾌﾞﾗｲﾝﾄﾞﾎﾞｯｸｽ | ｱﾙﾐ製 W120×H150 L=3400
3
か所
ｺﾝｾﾝﾄ撤去跡 | ﾓﾙﾀﾙ充填 W100×H150×D50
壁穴補修 |  | 2
か所
B-1.一般室ﾋﾟｸﾄｻｲ | 突出ｽｲﾝｸﾞ型 200×80
ﾝ | ｱｸﾘﾙ板厚5.0､ｱﾙﾐ型材取付金物 | 1
| ｼﾙｸ印刷 |  | か所
S-3.ﾋﾟｸﾄｻｲﾝ | 平付型 200×200
| ｱｸﾘﾙ板厚3.0､ｱﾙﾐ型材取付金物 | 1
| ｼﾙｸ印刷 |  | か所
S-4.ﾋﾟｸﾄｻｲﾝ | 平付型 200×200
| ｱｸﾘﾙ板厚3.0､ｱﾙﾐ型材取付金物 | 1
| ｼﾙｸ印刷 |  | か所
掲示板再設置 | W2200×H1200
1
か所
掲示板再設置 | W3600×H1200
1
か所
ﾎﾜｲﾄﾎﾞｰﾄﾞ再設置 | W3600×H1200
1
か所
(内壁補修)
ﾓﾙﾀﾙ浮き処理 | ｴﾎﾟｷｼ樹脂注入(16孔/㎡)
(一般部) | 0.25㎡未満 | 3.2
㎡
建築工事 細目別内訳
内部改修工事 |  | 第１・２研修室 |  |  | 内装改修
名 称 | 摘 要 | 数 量 | 単位 | 単 価 | 金 額 | 備 考
ﾓﾙﾀﾙ浮き処理 | ｴﾎﾟｷｼ樹脂注入(25孔/㎡)
(一般部) | 0.25㎡～1.0㎡ | 0.7
㎡
ひび割れ補修 | 1.0mm以上
(一般部) |  | 20.1
ｍ
塗膜浮き処理 | 段差補修
(一般部) |  | 0.4
㎡
計
建築工事 細目別内訳 | [5 empty] | 45
内部改修工事 |  | 第１・２研修室 |  |  | 塗装改修
名 称 | 摘 要 | 数 量 | 単位 | 単 価 | 金 額 | 備 考
ＥＰ塗り | ﾎﾞｰﾄﾞ面 工程B種(一般)
| 素地B種 | 48.6
㎡
ＥＰ塗り | ﾎﾞｰﾄﾞ面 工程B種(見上)
| 素地B種 | 99.4
㎡
ＥＰ塗り | ﾎﾞｰﾄﾞ面 工程B種(下り壁)
| 素地B種 | 4.4
㎡
ＥＰ塗り | けい酸ｶﾙｼｳﾑ板面 工程B種(見上)
| 素地B種 | 7.7
㎡
ＥＰ塗り | ﾓﾙﾀﾙ面 工程B種(一般)
改修仕様 | 下地調整RB種(塗替え面) | 102
㎡
木製建具 | 木部面 工程B種
ＥＰ塗り | 下地RB種(塗替え面) | 7.4
改修仕様 |  |  | ㎡
木製建具欄間ﾊﾟﾈﾙ | 鋼製建具面 工程B種 塗料1種
ＳＯＰ塗り | 錆止め､下地RB種(塗替え面) | 2.3
改修仕様 |  |  | ㎡
鋼製枠 | 鋼製建具面 工程B種 塗料1種
ＳＯＰ塗り | 錆止め､下地RB種(塗替え面)
(糸幅300mm以下)
改修仕様
12.3
ｍ
計
建築工事 細目別内訳
内部改修工事 |  | 第１・２研修室 |  |  | 環境配慮改修
名 称 | 摘 要 | 数 量 | 単位 | 単 価 | 金 額 | 備 考
床養生(ｱｽﾍﾞｽﾄ除 | 隔離ｼｰﾄ張り
去) |  | 7.7
㎡
天井部分撤去範囲 | 隔離ｼｰﾄ張り
壁養生(ｱｽﾍﾞｽﾄ除 |  | 34.8
去) |  |  | ㎡
整理清掃後片付け
(ｱｽﾍﾞｽﾄ除去) |  | 7.7
㎡
内部仕上足場 | 階高4.0m以下
(ｱｽﾍﾞｽﾄ除去) | 脚立足場 一般 | 7.7
| 運搬共 |  | ㎡
天井合板･ﾎﾞｰﾄﾞ | 一重張り 石綿含有
撤去 | 集積共 | 7.7
㎡
計
建築工事 細目別内訳 | [5 empty] | 46
内部改修工事 |  | 第１・２研修室 |  |  | 発生材処理
名 称 | 摘 要 | 数 量 | 単位 | 単 価 | 金 額 | 備 考
発生材積込み | [5 empty] | 別紙 00-0013
1
式
発生材運搬 | [5 empty] | 別紙 00-0014
1
式
発生材処分 | [5 empty] | 別紙 00-0015
1
式
計
建築工事 細目別内訳
内部改修工事 |  | 第３研修室（和室） |  |  | 直接仮設
名 称 | 摘 要 | 数 量 | 単位 | 単 価 | 金 額 | 備 考
墨出し(内部改修) | 個別改修
4.9
㎡
養生(内部改修) | 個別改修
8.8
㎡
養生(内部改修) | 複合改修
55.5
㎡
整理清掃後片付け | 個別改修
(内部改修) |  | 8.8
㎡
整理清掃後片付け | 複合改修
(内部改修) |  | 55.5
㎡
内部仕上足場 | 階高4.0m以下
(改修) | 脚立足場 一般 | 64.2
| 運搬共 |  | ㎡
計
建築工事 細目別内訳 | [5 empty] | 47
内部改修工事 |  | 第３研修室（和室） |  |  | 建具改修
名 称 | 摘 要 | 数 量 | 単位 | 単 価 | 金 額 | 備 考
(改修)
F-1 | 3710×1800
木製4本引違い襖 |  | 1
張替え |  |  | か所
S-1 | 2930×1800
木製ﾗﾝﾏ付4本引き | 欄間:2930×350 | 2
障子張替え |  |  | か所
計
建築工事 細目別内訳
内部改修工事 |  | 第３研修室（和室） |  |  | 内装改修
名 称 | 摘 要 | 数 量 | 単位 | 単 価 | 金 額 | 備 考
(撤去)
畳撤去 | 一畳 集積共
28
枚
ﾋﾞﾆﾙ幅木撤去 | 集積共
0.6
ｍ
壁ｼﾞｭﾗｸﾘｼﾝ吹付撤 | 集積共
去 |  | 17.1
㎡
天井合板･ﾎﾞｰﾄﾞ | 一重張り 一般
撤去 | 集積共 | 59.5
㎡
廻り縁撤去 | 塩ﾋﾞ製 集積共
63.6
ｍ
天井点検口撤去 | 集積共
2
か所
ｶｰﾃﾝﾎﾞｯｸｽ撤去 | 木製 L=3400 集積共
2
か所
防炎ｶｰﾃﾝ撤去 | W3270×H1700 集積共
2
か所
室名札撤去 | 集積共
2
か所
(改修)
ﾋﾞﾆﾙ床ｼｰﾄ | 無 地 厚さ2.0 複層ﾋﾞﾆﾙ床ｼｰﾄFS
| 一般床 熱溶接工法 - | 1.9
㎡
畳敷き | 標仕D種 畳表C2 柄へり Ht
| 畳床KT-Ⅲ | 28
枚
ﾋﾞﾆﾙ幅木 | 高さ60
1.4
ｍ
壁 | 厚 9.5 準不燃
せっこうﾎﾞｰﾄﾞ | 鋼製､木､ﾎﾞｰﾄﾞ下地 継目処理 | 1.7
張り(GB-R) | - - |  | ㎡
建築工事 細目別内訳 | [5 empty] | 48
内部改修工事 |  | 第３研修室（和室） |  |  | 内装改修
名 称 | 摘 要 | 数 量 | 単位 | 単 価 | 金 額 | 備 考
天井 | 厚3.0
杉柾目化粧難燃 |  | 60.2
ﾍﾞﾆﾔ張り |  |  | ㎡
天井 | 厚3.0
ﾗﾜﾝﾍﾞﾆﾔ張り |  | 4
㎡
天井廻縁 | 塩化ﾋﾞﾆﾙ製
63.6
ｍ
壁
ｼﾞｭﾗｸﾘｼﾝ吹替え |  | 82.4
㎡
壁 | ﾎﾞｰﾄﾞ面
ｼﾞｭﾗｸﾘｼﾝ吹付け | 素地B種､下地調整共 | 1.7
㎡
開口塞ぎ | 50形 下地張りなし @300
軽量鉄骨壁下地 |  | 1.7
㎡
軽量鉄骨天井 | 19形(屋内) 600× 600㎜程度
開口部補強 | ﾎﾞｰﾄﾞ等切込み共 | 6
(照明器具) |  |  | か所
軽量鉄骨天井 | 19形(屋内) 1450× 650㎜程度
開口部補強 | ﾎﾞｰﾄﾞ等切込み共 | 2
(空調設備) |  |  | か所
天井点検口 | 一般ﾀｲﾌﾟ ｱﾙﾐ製 内外枠共額縁
| 450角 | 2
か所
ｶｰﾃﾝﾎﾞｯｸｽ | ｱﾙﾐ製 W120×H100 L=3400
2
か所
ｶｰﾃﾝﾚｰﾙ | ｽﾃﾝﾚｽ製(ﾀﾞﾌﾞﾙ)
6.8
ｍ
防炎ｶｰﾃﾝ | W3270×H1700
(ﾚｰｽｶｰﾃﾝ共) |  | 2
か所
B-2.一般室ﾋﾟｸﾄｻｲ | 突出ｽｲﾝｸﾞ型 200×80
ﾝ | ｱｸﾘﾙ板厚5.0､ｱﾙﾐ型材取付金物 | 1
| ｼﾙｸ印刷 |  | か所
S-5.ﾋﾟｸﾄｻｲﾝ | 平付型 200×200
| ｱｸﾘﾙ板厚3.0､ｱﾙﾐ型材取付金物 | 1
| ｼﾙｸ印刷 |  | か所
(内壁補修)
建築工事 細目別内訳
内部改修工事 |  | 第３研修室（和室） |  |  | 内装改修
名 称 | 摘 要 | 数 量 | 単位 | 単 価 | 金 額 | 備 考
ﾓﾙﾀﾙ浮き処理 | ｴﾎﾟｷｼ樹脂注入(16孔/㎡)
(一般部) | 0.25㎡未満 | 0.9
㎡
ひび割れ処理 | 刷り込み
(一般部) | 0.2mm以下 | 1.7
ｍ
ひび割れ補修 | 1.0mm以上
(一般部) |  | 11.6
ｍ
計
建築工事 細目別内訳 | [5 empty] | 49
内部改修工事 |  | 第３研修室（和室） |  |  | 塗装改修
名 称 | 摘 要 | 数 量 | 単位 | 単 価 | 金 額 | 備 考
木製建具 | 木部 工程B種 塗料1種
ＳＯＰ塗り | - | 10.3
改修仕様 | 下地RB種(塗替え面) |  | ㎡
計
建築工事 細目別内訳
内部改修工事 |  | 第３研修室（和室） |  |  | 環境配慮改修
名 称 | 摘 要 | 数 量 | 単位 | 単 価 | 金 額 | 備 考
床養生(ｱｽﾍﾞｽﾄ除 | 隔離ｼｰﾄ張り
去) |  | 6.7
㎡
整理清掃後片付け
(ｱｽﾍﾞｽﾄ除去) |  | 6.7
㎡
内部仕上足場 | 階高4.0m以下
(ｱｽﾍﾞｽﾄ除去) | 脚立足場 一般 | 4.8
| 運搬共 |  | ㎡
ﾋﾞﾆﾙ床ﾀｲﾙ撤去 | 石綿含有 集積共
1.9
㎡
天井合板･ﾎﾞｰﾄﾞ | 一重張り 石綿含有
撤去 | 集積共 | 4.8
㎡
計
建築工事 細目別内訳 | [5 empty] | 50
内部改修工事 |  | 第３研修室（和室） |  |  | 発生材処理
名 称 | 摘 要 | 数 量 | 単位 | 単 価 | 金 額 | 備 考
発生材積込み | [5 empty] | 別紙 00-0016
1
式
発生材運搬 | [5 empty] | 別紙 00-0017
1
式
発生材処分 | [5 empty] | 別紙 00-0018
1
式
計
建築工事 細目別内訳
内部改修工事 |  | 第４研修室（調理室） |  |  | 直接仮設
名 称 | 摘 要 | 数 量 | 単位 | 単 価 | 金 額 | 備 考
墨出し(内部改修) | 個別改修
3.3
㎡
養生(内部改修) | 複合改修
74.3
㎡
整理清掃後片付け | 複合改修
(内部改修) |  | 74.3
㎡
内部仕上足場 | 階高4.0m以下
(改修) | 脚立足場 一般 | 74.3
| 運搬共 |  | ㎡
計
建築工事 細目別内訳 | [5 empty] | 51
内部改修工事 |  | 第４研修室（調理室） |  |  | 建具改修
名 称 | 摘 要 | 数 量 | 単位 | 単 価 | 金 額 | 備 考
(撤去)
WD-1 | 1200×2465 鋼製枠共 集積共
木製親子開き戸撤 |  | 2
去 |  |  | か所
WD-14 | 800×2000 鋼製枠共 集積共
木製片引き戸撤去 |  | 1
か所
建具周囲ｶｯﾀｰ入れ
34.2
ｍ
建具周囲はつり | RC 15㎝ 集積共
17.1
ｍ
(改修)
WD-12 | 1200×2000
木製片引きﾊﾝｶﾞｰ | ﾚｰﾙ､戸車､ｼﾘﾝﾀﾞｰ錠､ | 2
戸 | 附属金物一式 |  | か所
WD-12 | 上吊り片引き用
鋼製三方枠 | 1200×2000 | 2
か所
建具周囲 | 内部建具
ﾓﾙﾀﾙ充填 |  | 10.4
ｍ
計
建築工事 細目別内訳
内部改修工事 |  | 第４研修室（調理室） |  |  | 内装改修
名 称 | 摘 要 | 数 量 | 単位 | 単 価 | 金 額 | 備 考
(撤去)
床ｴﾎﾟｷｼ樹脂 | 集積共
塗床撤去 |  | 67.7
㎡
ﾋﾞﾆﾙ幅木撤去 | 集積共
18.6
ｍ
天井合板･ﾎﾞｰﾄﾞ | 一重張り 一般
撤去 | 集積共 | 71.8
㎡
廻り縁撤去 | 塩ﾋﾞ製 集積共
47.4
ｍ
下り壁見切り撤去 | ｱﾙﾐ製 集積共
6.8
ｍ
天井点検口撤去 | 集積共
2
か所
ﾌﾞﾗｲﾝﾄﾞﾎﾞｯｸｽ撤去 | 金属製 L=3400 集積共
2
か所
K-5.窓下収納撤去 | W3350×D600×H830 集積共
2
か所
K-6.食器戸棚撤去 | W3200×D400×H3000 集積共
1
か所
K-7･8.調理台撤去 | W2400×D900×H800 集積共
6
か所
室名札撤去 | 集積共
3
か所
掲示板取外し | W2400×H1200
2
か所
掲示板取外し | W3600×H1200
1
か所
ﾎﾜｲﾄﾎﾞｰﾄﾞ取外し | W3600×H1200
1
か所
建築工事 細目別内訳 | [5 empty] | 52
内部改修工事 |  | 第４研修室（調理室） |  |  | 内装改修
名 称 | 摘 要 | 数 量 | 単位 | 単 価 | 金 額 | 備 考
流し台取外し | L=1950
1
か所
(改修)
ﾋﾞﾆﾙ床ｼｰﾄ | ﾏｰﾌﾞﾙ 厚さ2.0 複層ﾋﾞﾆﾙ床ｼｰﾄFS
(防滑･抗菌) | 多湿部 熱溶接工法 - | 67.7
㎡
床下地調整 | ｺﾝｸﾘｰﾄ面
67.7
㎡
ﾋﾞﾆﾙ幅木 | 高さ60
19.4
ｍ
壁 | 厚 9.5 準不燃
せっこうﾎﾞｰﾄﾞ | 鋼製､木､ﾎﾞｰﾄﾞ下地 継目処理 | 2.9
張り(GB-R) | - - |  | ㎡
天井 | 厚 9.5 準不燃 継目処理
せっこうﾎﾞｰﾄﾞ |  | 68.8
張り(GB-R) |  |  | ㎡
天井 けい酸 | ﾀｲﾌﾟ2(ﾉﾝｱｽ)0.8FK 厚 6
ｶﾙｼｳﾑ板張り | 目透かし | 5.4
㎡
下り壁 | 厚 9.5 準不燃 継目処理
せっこうﾎﾞｰﾄﾞ |  | 3
張り(GB-R) |  |  | ㎡
天井廻縁 | 塩化ﾋﾞﾆﾙ製
47.4
ｍ
下り壁見切縁 | ｱﾙﾐ製
6.8
ｍ
開口塞ぎ | 50形 下地張りなし @300
軽量鉄骨壁下地 |  | 2.9
㎡
軽量鉄骨壁 | 50形 扉上枠部のみ
開口部補強 | L=1200㎜程度 | 2
か所
軽量鉄骨天井 | 19形(屋内) 150×1300㎜程度
開口部補強 | ﾎﾞｰﾄﾞ等切込み共 | 8
(照明器具) |  |  | か所
天井点検口 | 一般ﾀｲﾌﾟ ｱﾙﾐ製 内外枠共額縁
| 450角 | 2
か所
建築工事 細目別内訳
内部改修工事 |  | 第４研修室（調理室） |  |  | 内装改修
名 称 | 摘 要 | 数 量 | 単位 | 単 価 | 金 額 | 備 考
ﾌﾞﾗｲﾝﾄﾞﾎﾞｯｸｽ | ｱﾙﾐ製 W120×H150 L=3400
2
か所
靴拭きﾏｯﾄ | 1000×500
4
か所
戸棚(天袋付) | W1000×D500×H2500
3
か所
生徒用調理台 | L2100×D900×H760
| ｶﾞｽｺﾝﾛ共 | 5
か所
昇降式調理台 | L2100×D900×H675
| IH共 | 1
か所
下足箱 | L=900
2
か所
窓下戸棚 | W3400×D600×H800
2
か所
B-3.一般室ﾋﾟｸﾄｻｲ | 突出ｽｲﾝｸﾞ型 200×80
ﾝ | ｱｸﾘﾙ板厚5.0､ｱﾙﾐ型材取付金物 | 1
| ｼﾙｸ印刷 |  | か所
S-6.ﾋﾟｸﾄｻｲﾝ | 平付型 200×200
| ｱｸﾘﾙ板厚3.0､ｱﾙﾐ型材取付金物 | 2
| ｼﾙｸ印刷 |  | か所
掲示板再設置 | W2400×H1200
2
か所
掲示板再設置 | W3600×H1200
1
か所
ﾎﾜｲﾄﾎﾞｰﾄﾞ再設置 | W3600×H1200
1
か所
流し台再設置 | L=1950
1
か所
(内壁補修)
ﾓﾙﾀﾙ浮き処理 | ｴﾎﾟｷｼ樹脂注入(16孔/㎡)
(一般部) | 0.25㎡未満 | 0.6
㎡
建築工事 細目別内訳 | [5 empty] | 53
内部改修工事 |  | 第４研修室（調理室） |  |  | 内装改修
名 称 | 摘 要 | 数 量 | 単位 | 単 価 | 金 額 | 備 考
ﾓﾙﾀﾙ浮き処理 | ｴﾎﾟｷｼ樹脂注入(25孔/㎡)
(一般部) | 0.25㎡～1.0㎡ | 1.1
㎡
ひび割れ補修 | 1.0mm以上
(一般部) |  | 15.6
ｍ
計
建築工事 細目別内訳
内部改修工事 |  | 第４研修室（調理室） |  |  | 塗装改修
名 称 | 摘 要 | 数 量 | 単位 | 単 価 | 金 額 | 備 考
ＥＰ塗り | ﾎﾞｰﾄﾞ面 工程B種(見上)
| 素地B種 | 2.9
㎡
ＥＰ塗り | ﾎﾞｰﾄﾞ面 工程B種(見上)
| 素地B種 | 68.8
㎡
ＥＰ塗り | ﾎﾞｰﾄﾞ面 工程B種(下り壁)
| 素地B種 | 3
㎡
ＥＰ塗り | けい酸ｶﾙｼｳﾑ板面 工程B種(見上)
| 素地B種 | 5.4
㎡
ＥＰ塗り | ﾓﾙﾀﾙ面 工程B種(一般)
改修仕様 | 下地調整RB種(塗替え面) | 71.2
㎡
木製建具 | 木部面 工程B種
ＥＰ塗り | 素地A種共 | 9.6
㎡
鋼製枠 | 鋼製建具面 - 塗料1種
ＳＯＰ塗り | 錆止A種(現場2回目) | 16.8
(糸幅300mm以下) |  |  | ｍ
計
建築工事 細目別内訳 | [5 empty] | 54
内部改修工事 |  | 第４研修室（調理室） |  |  | 環境配慮改修
名 称 | 摘 要 | 数 量 | 単位 | 単 価 | 金 額 | 備 考
床養生(ｱｽﾍﾞｽﾄ除 | 隔離ｼｰﾄ張り
去) |  | 5.4
㎡
天井部分撤去範囲 | 隔離ｼｰﾄ張り
壁養生(ｱｽﾍﾞｽﾄ除 |  | 17.4
去) |  |  | ㎡
整理清掃後片付け
(ｱｽﾍﾞｽﾄ除去) |  | 5.4
㎡
内部仕上足場 | 階高4.0m以下
(ｱｽﾍﾞｽﾄ除去) | 脚立足場 一般 | 5.4
| 運搬共 |  | ㎡
天井合板･ﾎﾞｰﾄﾞ | 一重張り 石綿含有
撤去 | 集積共 | 5.4
㎡
計
建築工事 細目別内訳
内部改修工事 |  | 第４研修室（調理室） |  |  | 発生材処理
名 称 | 摘 要 | 数 量 | 単位 | 単 価 | 金 額 | 備 考
発生材積込み | [5 empty] | 別紙 00-0019
1
式
発生材運搬 | [5 empty] | 別紙 00-0020
1
式
発生材処分 | [5 empty] | 別紙 00-0021
1
式
計
建築工事 細目別内訳 | [5 empty] | 55
内部改修工事 |  | 第５研修室・映写室 |  |  | 直接仮設
名 称 | 摘 要 | 数 量 | 単位 | 単 価 | 金 額 | 備 考
墨出し(内部改修) | 複合改修
186
㎡
養生(内部改修) | 複合改修
186
㎡
整理清掃後片付け | 複合改修
(内部改修) |  | 186
㎡
内部仕上足場 | 階高4.0m以下
(改修) | 脚立足場 一般 | 186
| 運搬共 |  | ㎡
計
建築工事 細目別内訳
内部改修工事 |  | 第５研修室・映写室 |  |  | 建具改修
名 称 | 摘 要 | 数 量 | 単位 | 単 価 | 金 額 | 備 考
(撤去)
WD-5 | 800×2000 鋼製枠共 集積共
木製片開き戸撤去 |  | 1
か所
建具周囲ｶｯﾀｰ入れ
9.6
ｍ
建具周囲はつり | RC 15㎝ 集積共
4.8
ｍ
(改修)
SD-5 | 1200×2465
鋼製親子開き戸 | 四方ｺﾞﾑﾊﾟｯｷﾝ取替え､建付調整 | 4
改修 |  |  | か所
建具周囲 | 内部建具
ﾓﾙﾀﾙ充填 |  | 5.6
ｍ
WD-7-2 | しな合板 W1800×H2000
木製両引き戸 | ｽﾁｰﾙ枠・塗装共 | 1
か所
計
建築工事 細目別内訳 | [5 empty] | 56
内部改修工事 |  | 第５研修室・映写室 |  |  | 内装改修
名 称 | 摘 要 | 数 量 | 単位 | 単 価 | 金 額 | 備 考
(撤去)
ﾋﾞﾆﾙ床ｼｰﾄ撤去 | 集積共
144
㎡
段鼻ﾉﾝｽﾘｯﾌﾟ金物 | L=800～1300 集積共
撤去 |  | 10
本
ﾋﾞﾆﾙ幅木撤去 | 集積共
60.5
ｍ
壁合板･ﾎﾞｰﾄﾞ | 一重張り 一般 集積共
撤去 |  | 96.3
㎡
壁ﾛｯｸｳｰﾙ撤去 | 集積共
115
㎡
壁下地撤去 | 集積共
115
㎡
天井合板･ﾎﾞｰﾄﾞ | 一重張り 一般
撤去 | 集積共 | 149
㎡
天井ﾛｯｸｳｰﾙ撤去 | 集積共
149
㎡
廻り縁撤去 | 塩ﾋﾞ製 集積共
52.9
ｍ
配管ﾋﾟｯﾄ撤去 | 幅200～300 集積共
23.2
ｍ
階段手摺撤去
3.6
ｍ
ｶｰﾃﾝﾎﾞｯｸｽ撤去 | 木製 L=3850 集積共
1
か所
OHP用ｽｸﾘｰﾝﾎﾞｯｸｽ | 集積共
撤去 |  | 1
か所
天井吊りﾌﾟﾛｼﾞｪｸﾀ | 集積共
ｰ撤去 |  | 1
か所
建築工事 細目別内訳
内部改修工事 |  | 第５研修室・映写室 |  |  | 内装改修
名 称 | 摘 要 | 数 量 | 単位 | 単 価 | 金 額 | 備 考
照明ﾎﾞｯｸｽ撤去 | L=1100 集積共
6
か所
ﾘﾀｰﾝｶﾞﾗﾘ撤去 | W630×H3000～3300 集積共
2
か所
ﾘﾀｰﾝｶﾞﾗﾘ撤去 | W630×H2500～2800 集積共
2
か所
机･椅子撤去
36
か所
室名札撤去 | 集積共
5
か所
(改修)
ﾋﾞﾆﾙ床ｼｰﾄ | ﾏｰﾌﾞﾙ 厚さ2.0 複層ﾋﾞﾆﾙ床ｼｰﾄFS
| 一般床 熱溶接工法 - | 170
㎡
床ｺﾝｸﾘｰﾄ直均し | 金ごて 薄張物下地
仕上げ |  | 111
㎡
配線ﾋﾟｯﾄ充填 | 幅300
7.7
ｍ
ﾋﾞﾆﾙ幅木 | 高さ60
96.5
ｍ
壁 | 厚6.0
有孔ﾍﾞﾆﾔ張り |  | 23
㎡
壁 | 厚 9.5 準不燃
せっこうﾎﾞｰﾄﾞ | 鋼製､木､ﾎﾞｰﾄﾞ下地 継目処理 | 97.5
張り(GB-R) | - - |  | ㎡
壁 | 厚 9.5 準不燃
せっこうﾎﾞｰﾄﾞ | 鋼製､木､ﾎﾞｰﾄﾞ下地 下地張り | 26.4
張り(GB-R) | - - |  | ㎡
壁 有孔けい酸 | ﾀｲﾌﾟ2(ﾉﾝｱｽ)0.8FK 厚10
ｶﾙｼｳﾑ板張り | 鋼製､木､ﾎﾞｰﾄﾞ下地 目透かし | 26.4
| - - |  | ㎡
壁ｸﾞﾗｽｳｰﾙ充填 | 24K 厚25
97.5
㎡
建築工事 細目別内訳 | [5 empty] | 57
内部改修工事 |  | 第５研修室・映写室 |  |  | 内装改修
名 称 | 摘 要 | 数 量 | 単位 | 単 価 | 金 額 | 備 考
壁ｸﾞﾗｽｳｰﾙ充填 | 24K 厚50
49.4
㎡
壁ﾋﾞﾆﾙｸﾛｽ | ボード面 素地共
97.5
㎡
ｺｰﾅｰﾋﾞｰﾄﾞ
36
ｍ
天井 | 厚 9.5 準不燃 継目処理
せっこうﾎﾞｰﾄﾞ |  | 158
張り(GB-R) |  |  | ㎡
天井ﾋﾞﾆﾙｸﾛｽ | ボード面 素地共
158
㎡
天井廻縁 | 塩化ﾋﾞﾆﾙ製
91.4
ｍ
軽量鉄骨壁下地 | 50形 下地張りなし @300
23
㎡
軽量鉄骨壁下地 | 50形 下地張りあり @450
26.4
㎡
軽量鉄骨壁下地 | 65形 下地張りなし @300
97.5
㎡
軽量鉄骨天井 | 19形(屋内) 450× 450㎜程度
開口部補強 | ﾎﾞｰﾄﾞ等切込み共 | 1
(点検口) |  |  | か所
軽量鉄骨天井 | 19形(屋内) 150×1300㎜程度
開口部補強 | ﾎﾞｰﾄﾞ等切込み共 | 32
(照明器具) |  |  | か所
軽量鉄骨天井 | 19形(屋内) 300×1300㎜程度
開口部補強 | ﾎﾞｰﾄﾞ等切込み共 | 3
(照明器具) |  |  | か所
軽量鉄骨天井 | 19形(屋内) 220× 650㎜程度
開口部補強 | ﾎﾞｰﾄﾞ等切込み共 | 2
(照明器具) |  |  | か所
軽量鉄骨天井 | 19形(屋内) 850× 850㎜程度
開口部補強 | ﾎﾞｰﾄﾞ等切込み共 | 6
(空調設備) |  |  | か所
軽量鉄骨天井 | 19形(屋内) φ175㎜程度
開口部補強 | ﾎﾞｰﾄﾞ等切込み共 | 6
(ｼｰﾘﾝｸﾞｽﾋﾟｰｶｰ) |  |  | か所
建築工事 細目別内訳
内部改修工事 |  | 第５研修室・映写室 |  |  | 内装改修
名 称 | 摘 要 | 数 量 | 単位 | 単 価 | 金 額 | 備 考
天井点検口 | 一般ﾀｲﾌﾟ ｱﾙﾐ製 内外枠共額縁
| 450角 | 1
か所
可動間仕切り | W8140×H3000
| 天井内吊り補強共 | 1
か所
B-4.一般室ﾋﾟｸﾄｻｲ | 突出ｽｲﾝｸﾞ型 200×80
ﾝ | ｱｸﾘﾙ板厚5.0､ｱﾙﾐ型材取付金物 | 1
| ｼﾙｸ印刷 |  | か所
S-7.ﾋﾟｸﾄｻｲﾝ | 平付型 200×200
| ｱｸﾘﾙ板厚3.0､ｱﾙﾐ型材取付金物 | 4
| ｼﾙｸ印刷 |  | か所
(内壁補修)
ひび割れ補修 | 1.0mm以上
(一般部) |  | 6.2
ｍ
計
建築工事 細目別内訳 | [5 empty] | 58
内部改修工事 |  | 第５研修室・映写室 |  |  | 塗装改修
名 称 | 摘 要 | 数 量 | 単位 | 単 価 | 金 額 | 備 考
ＥＰ塗り | 合板面 工程B種(一般)
| 素地B種 | 23
㎡
ＥＰ塗り | けい酸ｶﾙｼｳﾑ板面 工程B種(一般)
| 素地B種 | 45.2
㎡
ＥＰ塗り | けい酸ｶﾙｼｳﾑ板面 工程B種(一般)
改修仕様 | 下地調整RB種(塗替え面) | 10.9
㎡
木製建具 | 木部面 工程B種
ＥＰ塗り | 素地A種共 | 10.2
㎡
鋼製建具 | 鋼製建具面 工程C種 塗料1種
ＳＯＰ塗り | - | 21.3
改修仕様 | 下地RC種(塗替え面) |  | ㎡
鋼製枠 | 鋼製建具面 - 塗料1種
ＳＯＰ塗り | 錆止A種(現場2回目) | 4.8
(糸幅300mm以下) |  |  | ｍ
計
建築工事 細目別内訳
内部改修工事 |  | 第５研修室・映写室 |  |  | 躯体改修
名 称 | 摘 要 | 数 量 | 単位 | 単 価 | 金 額 | 備 考
(撤去)
床ｽﾗﾌﾞｺﾝｸﾘｰﾄ撤去 | 鉄筋切断共 集積共
13.1
ｍ3
床ｽﾗﾌﾞｺﾝｸﾘｰﾄ斫出 | 鉄筋残し 集積共
し |  | 0.6
ｍ3
ｶｯﾀｰ入れ | ｺﾝｸﾘｰﾄ面 厚さ20～30㎜
54.4
ｍ
砕石撤去 | 集積共
16.5
m3
根切り
76.9
ｍ3
発生土仮置き | 建物外部
43.9
m3
床ｽﾗﾌﾞｺﾝｸﾘｰﾄ撤去 | 鉄筋切断共 集積共
2.3
ｍ3
(改修)
(床ｽﾗﾌﾞ復旧)
埋戻し
43.9
ｍ3
土工機械運搬
往復
砂利地業 | 再生ｸﾗｯｼｬﾗﾝ
16.5
ｍ3
鉄筋ｺﾝｸﾘｰﾄ用 | JIS G3112 SD295 D10
異形棒鋼 |  | 555
kg
鉄筋ｺﾝｸﾘｰﾄ用 | JIS G3112 SD295 D13
異形棒鋼 |  | 31.6
kg
建築工事 細目別内訳 | [5 empty] | 59
内部改修工事 |  | 第５研修室・映写室 |  |  | 躯体改修
名 称 | 摘 要 | 数 量 | 単位 | 単 価 | 金 額 | 備 考
鉄筋加工組立 | 床版 -
564
kg
鉄筋運搬費
564
kg
差し筋ｱﾝｶｰ | D10 横向き
136
本
普通ｺﾝｸﾘｰﾄ | Fc18 SL18
(材料費) |  | 13.2
ｍ3
ｺﾝｸﾘｰﾄ打設手間 | 土間 ﾎﾟﾝﾌﾟ打設
| 50m3/回程度 S15～S18 | 13.2
ｍ3
ｺﾝｸﾘｰﾄﾎﾟﾝﾌﾟ圧送 | 30m3以上 50m3/回未満
基本料金
回
ｺﾝｸﾘｰﾄﾎﾟﾝﾌﾟ | 50m3以上100m3/回未満
圧送 |  | 13.2
ｍ3
計
建築工事 細目別内訳
内部改修工事 |  | 第５研修室・映写室 |  |  | 環境配慮改修
名 称 | 摘 要 | 数 量 | 単位 | 単 価 | 金 額 | 備 考
床養生(ｱｽﾍﾞｽﾄ除 | 隔離ｼｰﾄ張り
去) |  | 13.1
㎡
整理清掃後片付け
(ｱｽﾍﾞｽﾄ除去) |  | 13.1
㎡
内部仕上足場 | 階高4.0m以下
(ｱｽﾍﾞｽﾄ除去) | 脚立足場 一般 | 13.1
| 運搬共 |  | ㎡
ﾋﾞﾆﾙ床ﾀｲﾙ撤去 | 石綿含有 集積共
11.3
㎡
壁合板･ﾎﾞｰﾄﾞ | 一重張り 石綿含有 集積共
撤去 |  | 18.3
㎡
計
建築工事 細目別内訳 | [5 empty] | 60
内部改修工事 |  | 第５研修室・映写室 |  |  | 発生材処理
名 称 | 摘 要 | 数 量 | 単位 | 単 価 | 金 額 | 備 考
発生材積込み | [5 empty] | 別紙 00-0022
1
式
発生材運搬 | [5 empty] | 別紙 00-0023
1
式
発生材処分 | [5 empty] | 別紙 00-0024
1
式
計
建築工事 細目別内訳
内部改修工事 |  | 第６研修室 |  |  | 直接仮設
名 称 | 摘 要 | 数 量 | 単位 | 単 価 | 金 額 | 備 考
養生(内部改修) | 塗装塗替え程度
26.9
㎡
整理清掃後片付け | 塗装塗替え程度
(内部改修) |  | 26.9
㎡
内部仕上足場 | 階高4.0m以下
(改修) | 脚立足場 塗装塗替え程度 | 26.9
| 既存塗膜の除去無し 運搬共 |  | ㎡
計
建築工事 細目別内訳 | [5 empty] | 61
内部改修工事 |  | 第６研修室 |  |  | 内装改修
名 称 | 摘 要 | 数 量 | 単位 | 単 価 | 金 額 | 備 考
(撤去)
ﾋﾞﾆﾙ幅木撤去 | 集積共
21.6
ｍ
壁ｸﾛｽ撤去 | 集積共
73.9
㎡
室名札撤去 | 集積共
3
か所
ﾋﾟｸﾁｬｰﾚｰﾙ | L=4000
取外し |  | 1
か所
(改修)
ﾋﾞﾆﾙ幅木 | 高さ60
21.6
ｍ
壁ﾋﾞﾆﾙｸﾛｽ | ｺﾝｸﾘｰﾄ面 下地調整共
73.9
㎡
ﾋﾟｸﾁｬｰﾚｰﾙ再設置 | L=4000
1
か所
B-5.一般室ﾋﾟｸﾄｻｲ | 突出ｽｲﾝｸﾞ型 200×80
ﾝ | ｱｸﾘﾙ板厚5.0､ｱﾙﾐ型材取付金物 | 1
| ｼﾙｸ印刷 |  | か所
S-8.ﾋﾟｸﾄｻｲﾝ | 平付型 200×200
| ｱｸﾘﾙ板厚3.0､ｱﾙﾐ型材取付金物 | 2
| ｼﾙｸ印刷 |  | か所
(内壁補修)
ﾓﾙﾀﾙ浮き処理 | ｴﾎﾟｷｼ樹脂注入(16孔/㎡)
(一般部) | 0.25㎡未満 | 1
㎡
計
建築工事 細目別内訳
内部改修工事 |  | 第６研修室 |  |  | 塗装改修
名 称 | 摘 要 | 数 量 | 単位 | 単 価 | 金 額 | 備 考
木製建具 | 木部面 工程B種
ＥＰ塗り | 下地RB種(塗替え面) | 7.4
改修仕様 |  |  | ㎡
木製建具欄間ﾊﾟﾈﾙ | 鋼製建具面 工程B種 塗料1種
ＳＯＰ塗り | 錆止め､下地RB種(塗替え面) | 2.3
改修仕様 |  |  | ㎡
鋼製枠 | 鋼製建具面 工程B種 塗料1種
ＳＯＰ塗り | 錆止め､下地RB種(塗替え面)
(糸幅300mm以下)
改修仕様
12.3
ｍ
計
建築工事 細目別内訳 | [5 empty] | 62
内部改修工事 |  | 第６研修室 |  |  | 発生材処理
名 称 | 摘 要 | 数 量 | 単位 | 単 価 | 金 額 | 備 考
発生材積込み | [5 empty] | 別紙 00-0025
1
式
発生材運搬 | [5 empty] | 別紙 00-0026
1
式
発生材処分 | [5 empty] | 別紙 00-0027
1
式
計
建築工事 細目別内訳
内部改修工事 |  | 第７研修室（和室） |  |  | 直接仮設
名 称 | 摘 要 | 数 量 | 単位 | 単 価 | 金 額 | 備 考
墨出し(内部改修) | 個別改修
2.2
㎡
養生(内部改修) | 個別改修
2.4
㎡
養生(内部改修) | 複合改修
38.3
㎡
整理清掃後片付け | 個別改修
(内部改修) |  | 2.4
㎡
整理清掃後片付け | 複合改修
(内部改修) |  | 38.3
㎡
内部仕上足場 | 階高4.0m以下
(改修) | 脚立足場 一般 | 40.7
| 運搬共 |  | ㎡
計
建築工事 細目別内訳 | [5 empty] | 63
内部改修工事 |  | 第７研修室（和室） |  |  | 建具改修
名 称 | 摘 要 | 数 量 | 単位 | 単 価 | 金 額 | 備 考
(改修)
F-2 | 2900×1800
木製4本引違い襖 |  | 1
張替え |  |  | か所
S-2 | 2700×1800
木製ﾗﾝﾏ付3本引き | 欄間:2700×400 | 1
障子張替え |  |  | か所
計
建築工事 細目別内訳
内部改修工事 |  | 第７研修室（和室） |  |  | 内装改修
名 称 | 摘 要 | 数 量 | 単位 | 単 価 | 金 額 | 備 考
(撤去)
畳撤去 | 一畳 集積共
21
枚
天井合板･ﾎﾞｰﾄﾞ | 一重張り 一般
撤去 | 集積共 | 40.7
㎡
廻り縁撤去 | 塩ﾋﾞ製 集積共
43.1
ｍ
ｶｰﾃﾝﾎﾞｯｸｽ撤去 | 木製 L=1900 集積共
1
か所
ｶｰﾃﾝﾎﾞｯｸｽ撤去 | 木製 L=3400 集積共
1
か所
防炎ｶｰﾃﾝ撤去 | W3270×H2300 集積共
1
か所
室名札撤去 | 集積共
1
か所
(改修)
畳敷き | 標仕D種 畳表C2 柄へり Ht
| 畳床KT-Ⅲ 一畳 | 21
枚
天井 化粧 | 厚 9.5 準不燃 杉柾目
せっこうﾎﾞｰﾄﾞ | 突付け | 40.7
張り(GB-D) |  |  | ㎡
天井廻縁 | 塩化ﾋﾞﾆﾙ製
43.1
ｍ
軽量鉄骨天井 | 19形(屋内) 450× 450㎜程度
開口部補強 | ﾎﾞｰﾄﾞ等切込み共 | 6
(照明器具) |  |  | か所
軽量鉄骨天井 | 19形(屋内) 1450× 650㎜程度
開口部補強 | ﾎﾞｰﾄﾞ等切込み共 | 1
(空調設備) |  |  | か所
ｶｰﾃﾝﾎﾞｯｸｽ | ｱﾙﾐ製 W120×H100 L=1900
1
か所
建築工事 細目別内訳 | [5 empty] | 64
内部改修工事 |  | 第７研修室（和室） |  |  | 内装改修
名 称 | 摘 要 | 数 量 | 単位 | 単 価 | 金 額 | 備 考
ｶｰﾃﾝﾎﾞｯｸｽ | ｱﾙﾐ製 W120×H100 L=3400
1
か所
ｶｰﾃﾝﾚｰﾙ | ｽﾃﾝﾚｽ製(ﾀﾞﾌﾞﾙ)
5.3
ｍ
防炎ｶｰﾃﾝ | W3270×H2300
(ﾚｰｽｶｰﾃﾝ共) |  | 1
か所
S-13.ﾋﾟｸﾄｻｲﾝ | 平付型 200×200
| ｱｸﾘﾙ板厚3.0､ｱﾙﾐ型材取付金物 | 1
| ｼﾙｸ印刷 |  | か所
(内壁補修)
ひび割れ補修 | 1.0mm以上
(一般部) |  | 0.8
ｍ
計
建築工事 細目別内訳
内部改修工事 |  | 第７研修室（和室） |  |  | 発生材処理
名 称 | 摘 要 | 数 量 | 単位 | 単 価 | 金 額 | 備 考
発生材積込み | [5 empty] | 別紙 00-0028
1
式
発生材運搬 | [5 empty] | 別紙 00-0029
1
式
発生材処分 | [5 empty] | 別紙 00-0030
1
式
計
建築工事 細目別内訳 | [5 empty] | 65
内部改修工事 |  | 便所(1)・ＳＫ室他 |  |  | 直接仮設
名 称 | 摘 要 | 数 量 | 単位 | 単 価 | 金 額 | 備 考
墨出し(内部改修) | 複合改修
24.6
㎡
養生(内部改修) | 複合改修
29
㎡
整理清掃後片付け | 複合改修
(内部改修) |  | 29
㎡
内部仕上足場 | 階高4.0m以下
(改修) | 脚立足場 一般 | 29
| 運搬共 |  | ㎡
計
建築工事 細目別内訳
内部改修工事 |  | 便所(1)・ＳＫ室他 |  |  | 建具改修
名 称 | 摘 要 | 数 量 | 単位 | 単 価 | 金 額 | 備 考
(撤去)
WD-8 | 800×2000 鋼製枠共 集積共
木製片開き戸撤去 |  | 1
か所
T-1 | 1200+1225×1900 集積共
ﾄｲﾚﾌﾞｰｽ撤去 |  | 1
か所
T-2 | 3400×1900 集積共
ﾄｲﾚﾌﾞｰｽ撤去 | 隔て:1000×1900(2枚)共 | 1
か所
建具周囲ｶｯﾀｰ入れ
9.6
ｍ
建具周囲はつり | RC 15㎝ 集積共
4.8
ｍ
(改修)
WD-13 | 800×2000
片引きﾊﾝｶﾞｰ戸 | ﾚｰﾙ､戸車､ｼﾘﾝﾀﾞｰ錠､附属金物一式 | 1
か所
WD13 | 上吊り片引き用
鋼製三方枠 | 800×2000 | 1
か所
T-8 | ﾒﾗﾐﾝ化粧合板 厚40
ﾄｲﾚﾌﾞｰｽ | 2125×2000 | 1
| ｱﾙﾐｴｯｼﾞ､幅木､錠付､附属金物一式 |  | か所
T-9 | ﾒﾗﾐﾝ化粧合板 厚40
ﾄｲﾚﾌﾞｰｽ | 2125×2000 | 1
| ｱﾙﾐｴｯｼﾞ､幅木､錠付､附属金物一式 |  | か所
T-10 | ﾒﾗﾐﾝ化粧合板 厚40
ﾄｲﾚﾌﾞｰｽ | 2500×2000
隔て:1285×2000(1枚)
ｱﾙﾐｴｯｼﾞ､幅木､錠付､附属金物一式
1
か所
T-17 | ﾒﾗﾐﾝ化粧合板 厚40
隔て板 | 400×1700 | 1
か所
建具周囲 | 内部建具
ﾓﾙﾀﾙ充填 |  | 4.9
ｍ
建築工事 細目別内訳 | [5 empty] | 66
内部改修工事 |  | 便所(1)・ＳＫ室他 |  |  | 建具改修
名 称 | 摘 要 | 数 量 | 単位 | 単 価 | 金 額 | 備 考
計
建築工事 細目別内訳
内部改修工事 |  | 便所(1)・ＳＫ室他 |  |  | 内装改修
名 称 | 摘 要 | 数 量 | 単位 | 単 価 | 金 額 | 備 考
(撤去)
床ﾀｲﾙ撤去 | 下地ﾓﾙﾀﾙ共 集積共
23.2
㎡
床汚垂石撤去 | 下地ﾓﾙﾀﾙ共 集積共
1.4
㎡
床ｼﾝﾀﾞｰｺﾝｸﾘｰﾄ撤 | 集積共
去 |  | 1.2
ｍ3
床見切り撤去 | ｽﾃﾝﾚｽ製 L=800 集積共
2
か所
ﾋﾞﾆﾙ幅木撤去 | 集積共
8.3
ｍ
壁ﾀｲﾙ撤去 | 下地ﾓﾙﾀﾙ共 集積共
77.4
㎡
CB撤去 | 人力 集積共
0.8
ｍ3
天井合板･ﾎﾞｰﾄﾞ | 一重張り 一般
撤去 | 集積共 | 4.4
㎡
廻り縁撤去 | 塩ﾋﾞ製 集積共
46.9
ｍ
床ﾏﾝﾎｰﾙ･点検口 | 集積共
撤去 |  | 2
か所
天井点検口撤去 | 集積共
2
か所
ﾗｲﾆﾝｸﾞ面台撤去 | ﾃﾗｿﾞﾌﾞﾛｯｸ厚30 L2750×W140
| 集積共 | 1
か所
ﾗｲﾆﾝｸﾞ面台撤去 | ﾃﾗｿﾞﾌﾞﾛｯｸ厚30 L2025×W110
| 集積共 | 2
か所
照明ﾎﾞｯｸｽ撤去 | L=2025 集積共
2
か所
建築工事 細目別内訳 | [5 empty] | 67
内部改修工事 |  | 便所(1)・ＳＫ室他 |  |  | 内装改修
名 称 | 摘 要 | 数 量 | 単位 | 単 価 | 金 額 | 備 考
鏡撤去 | 450×700 集積共
4
か所
ｽｸﾘｰﾝ(隔て板)撤 | W450×H2300 ｶﾞﾗｽ共
去 | 集積共 | 1
か所
室名札撤去 | 集積共
8
か所
(改修)
ﾋﾞﾆﾙ床ｼｰﾄ(抗菌) | ﾏｰﾌﾞﾙ 厚さ2.0 複層ﾋﾞﾆﾙ床ｼｰﾄFS
| 多湿部 熱溶接工法 - | 22.9
㎡
ﾋﾞﾆﾙ床ｼｰﾄ | 無 地 厚さ2.0 複層ﾋﾞﾆﾙ床ｼｰﾄFS
| 一般床 熱溶接工法 - | 4.4
㎡
汚垂石 | 厚7.0 2850×600
1
か所
床ﾓﾙﾀﾙ塗り | 金ごて ﾋﾞﾆﾙ系床材下地 厚28
22.9
㎡
床ﾓﾙﾀﾙ塗り | 木ごて 汚垂石下地 厚37
1.7
㎡
床均しﾓﾙﾀﾙ塗り | 金ごて 防水下地 厚15
0.6
㎡
床ｼﾝﾀﾞｰｺﾝｸﾘｰﾄ | 厚50 溶接金網共
(材工共) |  | 24.6
㎡
ｽﾃﾝﾚｽ床見切り | L=800
2
か所
床点検口 | 屋内用 化粧蓋 ｱﾙﾐ製枠
| ｽﾃﾝﾚｽ目地 鍵無 450角 | 2
か所
ﾋﾞﾆﾙ幅木 | 高さ60
41.7
ｍ
壁 | 厚 9.5 準不燃
せっこうﾎﾞｰﾄﾞ | 鋼製､木､ﾎﾞｰﾄﾞ下地 下地張り | 8.1
張り(GB-R) | - - |  | ㎡
建築工事 細目別内訳
内部改修工事 |  | 便所(1)・ＳＫ室他 |  |  | 内装改修
名 称 | 摘 要 | 数 量 | 単位 | 単 価 | 金 額 | 備 考
壁 | 厚 9.5 準不燃
せっこうﾎﾞｰﾄﾞ | RC､CB直張り 下地張り | 61.3
張り(GB-R) | - - |  | ㎡
ﾗｲﾆﾝｸﾞ壁 | 構造用合板 厚12.0
合板下地張り |  | 8
㎡
壁 化粧けい酸 | ﾀｲﾌﾟ2(ﾉﾝｱｽ)0.8FK 厚 6
ｶﾙｼｳﾑ板張り |  | 77.4
㎡
可とう形 | ゆず肌状 ﾛｰﾗｰ塗り
外装薄塗材Si | ｱｸﾘﾙ系 水系 つやあり 上塗2回 | 14.5
㎡
軽量鉄骨壁下地 | 50形 下地張りあり @450
9.3
㎡
軽量鉄骨壁下地 | 65形 下地張りあり @450
6.8
㎡
軽量鉄骨ﾗｲﾆﾝｸﾞ | 50形 下地張りあり @450
壁下地 |  | 8
㎡
壁ﾀｲﾙ跡下地調整 | ｺﾝｸﾘｰﾄ面
61.3
㎡
天井 | 厚12.5 不燃 継目処理
せっこうﾎﾞｰﾄﾞ |  | 4.4
張り(GB-R) |  |  | ㎡
天井 けい酸 | ﾀｲﾌﾟ2(ﾉﾝｱｽ)0.8FK 厚 6
ｶﾙｼｳﾑ板張り | 目透かし | 24.6
㎡
天井廻縁 | 塩化ﾋﾞﾆﾙ製
46.9
ｍ
天井点検口 | 一般ﾀｲﾌﾟ ｱﾙﾐ製 内外枠共額縁
| 450角 | 2
か所
ﾗｲﾆﾝｸﾞ面台 | 一般部 ｼﾘｺｰﾝ系(SR-1)
ｼｰﾘﾝｸﾞ | 10×10 | 14.9
ｍ
ﾗｲﾆﾝｸﾞ面台 | ﾒﾗﾐﾝﾎﾟｽﾄﾌｫｰﾑ 厚20
| L2850×D150 | 1
か所
ﾗｲﾆﾝｸﾞ面台 | ﾒﾗﾐﾝﾎﾟｽﾄﾌｫｰﾑ 厚20
| L2025×D200 | 2
か所
建築工事 細目別内訳 | [5 empty] | 68
内部改修工事 |  | 便所(1)・ＳＫ室他 |  |  | 内装改修
名 称 | 摘 要 | 数 量 | 単位 | 単 価 | 金 額 | 備 考
B-7.一般室ﾋﾟｸﾄｻｲ | 突出ｽｲﾝｸﾞ型 200×80
ﾝ | ｱｸﾘﾙ板厚5.0､ｱﾙﾐ型材取付金物 | 2
| ｼﾙｸ印刷 |  | か所
B-8.一般室ﾋﾟｸﾄｻｲ | 突出ｽｲﾝｸﾞ型 200×80
ﾝ | ｱｸﾘﾙ板厚5.0､ｱﾙﾐ型材取付金物 | 1
| ｼﾙｸ印刷 |  | か所
B-9.一般室ﾋﾟｸﾄｻｲ | 突出ｽｲﾝｸﾞ型 200×80
ﾝ | ｱｸﾘﾙ板厚5.0､ｱﾙﾐ型材取付金物 | 1
| ｼﾙｸ印刷 |  | か所
S-15.ﾋﾟｸﾄｻｲﾝ | 平付型 200×200
| ｱｸﾘﾙ板厚3.0､ｱﾙﾐ型材取付金物 | 1
| ｼﾙｸ印刷 |  | か所
S-16.ﾋﾟｸﾄｻｲﾝ | 平付型 200×200
| ｱｸﾘﾙ板厚3.0､ｱﾙﾐ型材取付金物 | 1
| ｼﾙｸ印刷 |  | か所
S-17.ﾋﾟｸﾄｻｲﾝ | 平付型 200×200
| ｱｸﾘﾙ板厚3.0､ｱﾙﾐ型材取付金物 | 1
| ｼﾙｸ印刷 |  | か所
S-18.ﾋﾟｸﾄｻｲﾝ | 平付型 200×200
| ｱｸﾘﾙ板厚3.0､ｱﾙﾐ型材取付金物 | 1
| ｼﾙｸ印刷 |  | か所
計
建築工事 細目別内訳
内部改修工事 |  | 便所(1)・ＳＫ室他 |  |  | 塗装改修
名 称 | 摘 要 | 数 量 | 単位 | 単 価 | 金 額 | 備 考
ＥＰ塗り | ﾎﾞｰﾄﾞ面 工程B種(見上)
(ｽﾁｯﾌﾟﾙ仕上) | 素地B種 | 4.4
㎡
ＥＰ塗り | けい酸ｶﾙｼｳﾑ板面 工程B種(見上)
| 素地B種 | 24.6
㎡
ＥＰ塗り | ﾓﾙﾀﾙ面 工程B種(一般)
改修仕様 | 下地調整RB種(塗替え面) | 7.3
㎡
木製建具 | 木部面 工程B種
ＥＰ塗り | 素地A種共 | 3.6
㎡
木製建具 | 木部面 工程B種
ＥＰ塗り | 下地RB種(塗替え面) | 2.6
改修仕様 |  |  | ㎡
鋼製枠 | 鋼製建具面 - 塗料1種
ＳＯＰ塗り | 錆止A種(現場2回目) | 7.6
(糸幅300mm以下) |  |  | ｍ
鋼製枠 | 鋼製建具面 工程B種 塗料1種
ＳＯＰ塗り | 錆止め､下地RB種(塗替え面)
(糸幅300mm以下)
改修仕様
4.7
ｍ
計
建築工事 細目別内訳 | [5 empty] | 69
内部改修工事 |  | 便所(1)・ＳＫ室他 |  |  | 躯体改修
名 称 | 摘 要 | 数 量 | 単位 | 単 価 | 金 額 | 備 考
(撤去)
床ｽﾗﾌﾞｺﾝｸﾘｰﾄ斫出 | 鉄筋残し 集積共
し |  | 0.1
ｍ3
ｶｯﾀｰ入れ | ｺﾝｸﾘｰﾄ面 厚さ20～30㎜
4.4
ｍ
(改修)
(和便器塞ぎ)
鉄筋ｺﾝｸﾘｰﾄ用 | JIS G3112 SD295 D10
異形棒鋼 |  | 12.7
kg
鉄筋加工組立
12.2
kg
鉄筋運搬費
12.2
kg
差し筋ｱﾝｶｰ | D10 横向き
32
本
普通ｺﾝｸﾘｰﾄ | Fc24 SL18
(材料費) |  | 0.1
ｍ3
ｺﾝｸﾘｰﾄ打設手間
| S15～S18 | 0.1
ｍ3
型枠 | 運搬費共
0.6
㎡
計
建築工事 細目別内訳
内部改修工事 |  | 便所(1)・ＳＫ室他 |  |  | 環境配慮改修
名 称 | 摘 要 | 数 量 | 単位 | 単 価 | 金 額 | 備 考
床養生(ｱｽﾍﾞｽﾄ除 | 隔離ｼｰﾄ張り
去) |  | 29
㎡
整理清掃後片付け
(ｱｽﾍﾞｽﾄ除去) |  | 29
㎡
内部仕上足場 | 階高4.0m以下
(ｱｽﾍﾞｽﾄ除去) | 脚立足場 一般 | 24.6
| 運搬共 |  | ㎡
ﾋﾞﾆﾙ床ﾀｲﾙ撤去 | 石綿含有 集積共
4.4
㎡
天井合板･ﾎﾞｰﾄﾞ | 一重張り 石綿含有
撤去 | 集積共 | 24.6
㎡
計
建築工事 細目別内訳 | [5 empty] | 70
内部改修工事 |  | 便所(1)・ＳＫ室他 |  |  | 発生材処理
名 称 | 摘 要 | 数 量 | 単位 | 単 価 | 金 額 | 備 考
発生材積込み | [5 empty] | 別紙 00-0031
1
式
発生材運搬 | [5 empty] | 別紙 00-0032
1
式
発生材処分 | [5 empty] | 別紙 00-0033
1
式
計
建築工事 細目別内訳
内部改修工事 |  | 会議室(1)(2) |  |  | 直接仮設
名 称 | 摘 要 | 数 量 | 単位 | 単 価 | 金 額 | 備 考
墨出し(内部改修) | 個別改修
4.4
㎡
養生(内部改修) | 個別改修
46.1
㎡
整理清掃後片付け | 個別改修
(内部改修) |  | 46.1
㎡
内部仕上足場 | 階高4.0m以下
(改修) | 脚立足場 一般 | 46.1
| 運搬共 |  | ㎡
計
建築工事 細目別内訳 | [5 empty] | 71
内部改修工事 |  | 会議室(1)(2) |  |  | 内装改修
名 称 | 摘 要 | 数 量 | 単位 | 単 価 | 金 額 | 備 考
(撤去)
天井合板･ﾎﾞｰﾄﾞ | 一重張り 一般
撤去 | 集積共 | 46.1
㎡
廻り縁撤去 | 塩ﾋﾞ製 集積共
51.1
ｍ
室名札撤去 | 集積共
1
か所
(改修)
天井 | 厚 9.5 準不燃 継目処理
せっこうﾎﾞｰﾄﾞ |  | 46.1
張り(GB-R) |  |  | ㎡
天井廻縁 | 塩化ﾋﾞﾆﾙ製
51.1
ｍ
軽量鉄骨天井 | 19形(屋内) 450× 450㎜程度
開口部補強 | ﾎﾞｰﾄﾞ等切込み共 | 1
(点検口) |  |  | か所
軽量鉄骨天井 | 19形(屋内) 300×1300㎜程度
開口部補強 | ﾎﾞｰﾄﾞ等切込み共 | 10
(照明器具) |  |  | か所
軽量鉄骨天井 | 19形(屋内) 220×650㎜程度
開口部補強 | ﾎﾞｰﾄﾞ等切込み共 | 2
(照明設備) |  |  | か所
軽量鉄骨天井 | 19形(屋内) 170×300㎜程度
開口部補強 | ﾎﾞｰﾄﾞ等切込み共 | 1
(照明器具) |  |  | か所
天井点検口 | 一般ﾀｲﾌﾟ ｱﾙﾐ製 内外枠共額縁
| 450角 | 1
か所
S-2.ﾋﾟｸﾄｻｲﾝ | 平付型 200×200
| ｱｸﾘﾙ板厚3.0､ｱﾙﾐ型材取付金物 | 1
| ｼﾙｸ印刷 |  | か所
(内壁補修)
ﾓﾙﾀﾙ浮き処理 | ｴﾎﾟｷｼ樹脂注入(16孔/㎡)
(一般部) | 0.25㎡未満 | 0.2
㎡
建築工事 細目別内訳
内部改修工事 |  | 会議室(1)(2) |  |  | 内装改修
名 称 | 摘 要 | 数 量 | 単位 | 単 価 | 金 額 | 備 考
ﾓﾙﾀﾙ浮き処理 | ｴﾎﾟｷｼ樹脂注入(25孔/㎡)
(一般部) | 0.25㎡～1.0㎡ | 7.1
㎡
ひび割れ補修 | 1.0mm以上
(一般部) |  | 13.6
ｍ
計
建築工事 細目別内訳 | [5 empty] | 72
内部改修工事 |  | 会議室(1)(2) |  |  | 塗装改修
名 称 | 摘 要 | 数 量 | 単位 | 単 価 | 金 額 | 備 考
ＥＰ塗り | ﾎﾞｰﾄﾞ面 工程B種(見上)
| 素地B種 | 46.1
㎡
木製建具 | 木部面 工程B種
ＥＰ塗り | 下地RB種(塗替え面) | 7.4
改修仕様 |  |  | ㎡
木製建具欄間ﾊﾟﾈﾙ | 鋼製建具面 工程B種 塗料1種
ＳＯＰ塗り | 錆止め､下地RB種(塗替え面) | 2.3
改修仕様 |  |  | ㎡
鋼製枠 | 鋼製建具面 工程B種 塗料1種
ＳＯＰ塗り | 錆止め､下地RB種(塗替え面)
(糸幅300mm以下)
改修仕様
12.3
ｍ
計
建築工事 細目別内訳
内部改修工事 |  | 会議室(1)(2) |  |  | 発生材処理
名 称 | 摘 要 | 数 量 | 単位 | 単 価 | 金 額 | 備 考
発生材積込み | [5 empty] | 別紙 00-0034
1
式
発生材運搬 | [5 empty] | 別紙 00-0035
1
式
発生材処分 | [5 empty] | 別紙 00-0036
1
式
計
建築工事 細目別内訳 | [5 empty] | 73
内部改修工事 |  | 資料室 |  |  | 直接仮設
名 称 | 摘 要 | 数 量 | 単位 | 単 価 | 金 額 | 備 考
墨出し(内部改修) | 個別改修
1
㎡
養生(内部改修) | 個別改修
9.8
㎡
整理清掃後片付け | 個別改修
(内部改修) |  | 9.8
㎡
内部仕上足場 | 階高4.0m以下
(改修) | 脚立足場 一般 | 9.8
| 運搬共 |  | ㎡
計
建築工事 細目別内訳
内部改修工事 |  | 資料室 |  |  | 内装改修
名 称 | 摘 要 | 数 量 | 単位 | 単 価 | 金 額 | 備 考
(撤去)
天井合板･ﾎﾞｰﾄﾞ | 一重張り 一般
撤去 | 集積共 | 9.8
㎡
廻り縁撤去 | 塩ﾋﾞ製 集積共
13.2
ｍ
室名札撤去 | 集積共
1
か所
(改修)
天井 | 厚 9.5 準不燃 継目処理
せっこうﾎﾞｰﾄﾞ |  | 9.8
張り(GB-R) |  |  | ㎡
天井廻縁 | 塩化ﾋﾞﾆﾙ製
13.2
ｍ
軽量鉄骨天井 | 19形(屋内) 450× 450㎜程度
開口部補強 | ﾎﾞｰﾄﾞ等切込み共 | 1
(点検口) |  |  | か所
軽量鉄骨天井 | 19形(屋内) 300×1300㎜程度
開口部補強 | ﾎﾞｰﾄﾞ等切込み共 | 2
(照明器具) |  |  | か所
天井点検口 | 一般ﾀｲﾌﾟ ｱﾙﾐ製 内外枠共額縁
| 450角 | 1
か所
S-1.ﾋﾟｸﾄｻｲﾝ | 平付型 200×200
| ｱｸﾘﾙ板厚3.0､ｱﾙﾐ型材取付金物 | 1
| ｼﾙｸ印刷 |  | か所
(内壁補修)
ひび割れ補修 | 1.0mm以上
(一般部) |  | 1.2
ｍ
計
建築工事 細目別内訳 | [5 empty] | 74
内部改修工事 |  | 資料室 |  |  | 塗装改修
名 称 | 摘 要 | 数 量 | 単位 | 単 価 | 金 額 | 備 考
ＥＰ塗り | ﾎﾞｰﾄﾞ面 工程B種(見上)
| 素地B種 | 9.8
㎡
木製建具 | 木部面 工程B種
ＥＰ塗り | 下地RB種(塗替え面) | 3
改修仕様 |  |  | ㎡
木製建具欄間ﾊﾟﾈﾙ | 鋼製建具面 工程B種 塗料1種
ＳＯＰ塗り | 錆止め､下地RB種(塗替え面) | 0.8
改修仕様 |  |  | ㎡
鋼製枠 | 鋼製建具面 工程B種 塗料1種
ＳＯＰ塗り | 錆止め､下地RB種(塗替え面)
(糸幅300mm以下)
改修仕様
5.7
ｍ
計
建築工事 細目別内訳
内部改修工事 |  | 資料室 |  |  | 発生材処理
名 称 | 摘 要 | 数 量 | 単位 | 単 価 | 金 額 | 備 考
発生材積込み | [5 empty] | 別紙 00-0037
1
式
発生材運搬 | [5 empty] | 別紙 00-0038
1
式
発生材処分 | [5 empty] | 別紙 00-0039
1
式
計
建築工事 細目別内訳 | [5 empty] | 75
内部改修工事 |  | コピー室・書庫 |  |  | 直接仮設
名 称 | 摘 要 | 数 量 | 単位 | 単 価 | 金 額 | 備 考
墨出し(内部改修) | 個別改修
0.4
㎡
養生(内部改修) | 個別改修
13.3
㎡
整理清掃後片付け | 個別改修
(内部改修) |  | 13.3
㎡
内部仕上足場 | 階高4.0m以下
(改修) | 脚立足場 一般 | 13.3
| 運搬共 |  | ㎡
計
建築工事 細目別内訳
内部改修工事 |  | コピー室・書庫 |  |  | 内装改修
名 称 | 摘 要 | 数 量 | 単位 | 単 価 | 金 額 | 備 考
(撤去)
天井合板･ﾎﾞｰﾄﾞ | 一重張り 一般
撤去 | 集積共 | 13.3
㎡
廻り縁撤去 | 塩ﾋﾞ製 集積共
16.1
ｍ
(改修)
天井 | 厚 9.5 準不燃 継目処理
せっこうﾎﾞｰﾄﾞ |  | 13.3
張り(GB-R) |  |  | ㎡
天井廻縁 | 塩化ﾋﾞﾆﾙ製
16.1
ｍ
軽量鉄骨天井 | 19形(屋内) 300×1300㎜程度
開口部補強 | ﾎﾞｰﾄﾞ等切込み共 | 1
(照明器具) |  |  | か所
計
建築工事 細目別内訳 | [5 empty] | 76
内部改修工事 |  | コピー室・書庫 |  |  | 塗装改修
名 称 | 摘 要 | 数 量 | 単位 | 単 価 | 金 額 | 備 考
ＥＰ塗り | ﾎﾞｰﾄﾞ面 工程B種(見上)
| 素地B種 | 13.3
㎡
計
建築工事 細目別内訳
内部改修工事 |  | コピー室・書庫 |  |  | 発生材処理
名 称 | 摘 要 | 数 量 | 単位 | 単 価 | 金 額 | 備 考
発生材積込み | [5 empty] | 別紙 00-0040
1
式
発生材運搬 | [5 empty] | 別紙 00-0041
1
式
発生材処分 | [5 empty] | 別紙 00-0042
1
式
計
建築工事 細目別内訳 | [5 empty] | 77
内部改修工事 |  | 応接室 |  |  | 直接仮設
名 称 | 摘 要 | 数 量 | 単位 | 単 価 | 金 額 | 備 考
墨出し(内部改修) | 個別改修
1.2
㎡
養生(内部改修) | 個別改修
10
㎡
整理清掃後片付け | 個別改修
(内部改修) |  | 10
㎡
内部仕上足場 | 階高4.0m以下
(改修) | 脚立足場 一般 | 10
| 運搬共 |  | ㎡
計
建築工事 細目別内訳
内部改修工事 |  | 応接室 |  |  | 内装改修
名 称 | 摘 要 | 数 量 | 単位 | 単 価 | 金 額 | 備 考
(撤去)
天井ｸﾛｽ撤去 | 集積共
10
㎡
天井合板･ﾎﾞｰﾄﾞ | 一重張り 一般
撤去 | 集積共 | 10
㎡
廻り縁撤去 | 塩ﾋﾞ製 集積共
13.8
ｍ
(改修)
天井ﾋﾞﾆﾙｸﾛｽ | ﾎﾞｰﾄﾞ面 素地共
10
㎡
天井 | 厚 9.5 準不燃 継目処理
せっこうﾎﾞｰﾄﾞ |  | 10
張り(GB-R) |  |  | ㎡
天井廻縁 | 塩化ﾋﾞﾆﾙ製
13.8
ｍ
軽量鉄骨天井 | 19形(屋内) 300×1300㎜程度
開口部補強 | ﾎﾞｰﾄﾞ等切込み共 | 3
(照明器具) |  |  | か所
計
建築工事 細目別内訳 | [5 empty] | 78
内部改修工事 |  | 応接室 |  |  | 発生材処理
名 称 | 摘 要 | 数 量 | 単位 | 単 価 | 金 額 | 備 考
発生材積込み | [5 empty] | 別紙 00-0043
1
式
発生材運搬 | [5 empty] | 別紙 00-0044
1
式
発生材処分 | [5 empty] | 別紙 00-0045
1
式
計
建築工事 細目別内訳
内部改修工事 |  | ロビー・サロン･ホール横廊下 |  |  | 直接仮設
名 称 | 摘 要 | 数 量 | 単位 | 単 価 | 金 額 | 備 考
養生(内部改修) | 複合改修
324
㎡
整理清掃後片付け | 複合改修
(内部改修) |  | 324
㎡
内部仕上足場 | 階高4.0m以下
(改修) | 脚立足場 一般 | 226
| 運搬共 |  | ㎡
内部仕上足場 | 枠組棚足場
(手すり先行方式) | 階高9.1m以上10.8m未満 - | 98
㎡
計
建築工事 細目別内訳 | [5 empty] | 79
内部改修工事 |  | ロビー・サロン･ホール横廊下 |  |  | 内装改修
名 称 | 摘 要 | 数 量 | 単位 | 単 価 | 金 額 | 備 考
(撤去)
天井ｸﾛｽ撤去 | 集積共
226
㎡
天井合板･ﾎﾞｰﾄﾞ | 一重張り 一般
撤去 | 集積共 | 226
㎡
廻り縁撤去 | 塩ﾋﾞ製 集積共
181
ｍ
(改修)
ﾋﾞﾆﾙ床ｼｰﾄ | ﾏｰﾌﾞﾙ 厚さ2.0 複層ﾋﾞﾆﾙ床ｼｰﾄFS
| 一般床 熱溶接工法 - | 11.2
㎡
天井ﾋﾞﾆﾙｸﾛｽ | ﾎﾞｰﾄﾞ面 素地共
226
㎡
天井 | 厚12.5 不燃 継目処理
せっこうﾎﾞｰﾄﾞ |  | 226
張り(GB-R) |  |  | ㎡
天井廻縁 | 塩化ﾋﾞﾆﾙ製
181
ｍ
可とう形 | ゆず肌状 ﾛｰﾗｰ塗り
外装薄塗材Si | ｱｸﾘﾙ系 水系 つやあり 上塗2回 | 804
㎡
2段手摺 | 塩ﾋﾞ製 φ34 ﾌﾞﾗｹｯﾄ共
43
ｍ
(内壁補修)
ﾓﾙﾀﾙ浮き処理 | ｴﾎﾟｷｼ樹脂注入(16孔/㎡)
(一般部) | 0.25㎡未満 | 1.2
㎡
ﾓﾙﾀﾙ浮き処理 | ｴﾎﾟｷｼ樹脂注入(25孔/㎡)
(一般部) | 0.25㎡～1.0㎡ | 0.3
㎡
ひび割れ補修 | 1.0mm以上
(一般部) |  | 53.1
ｍ
建築工事 細目別内訳
内部改修工事 |  | ロビー・サロン･ホール横廊下 |  |  | 内装改修
名 称 | 摘 要 | 数 量 | 単位 | 単 価 | 金 額 | 備 考
塗膜浮き処理 | 段差補修
(一般部) |  | 4.4
㎡
計
建築工事 細目別内訳 | [5 empty] | 80
内部改修工事 |  | ロビー・サロン･ホール横廊下 |  |  | 塗装改修
名 称 | 摘 要 | 数 量 | 単位 | 単 価 | 金 額 | 備 考
ＥＰ塗り | ﾎﾞｰﾄﾞ面(継目) 工程B種(見上)
改修仕様 | 下地調整RB種(塗替え面) | 38.5
㎡
計
建築工事 細目別内訳
内部改修工事 |  | ロビー・サロン･ホール横廊下 |  |  | 環境配慮改修
名 称 | 摘 要 | 数 量 | 単位 | 単 価 | 金 額 | 備 考
床養生(ｱｽﾍﾞｽﾄ除 | 隔離ｼｰﾄ張り
去) |  | 11.2
㎡
整理清掃後片付け
(ｱｽﾍﾞｽﾄ除去) |  | 11.2
㎡
ﾋﾞﾆﾙ床ﾀｲﾙ撤去 | 石綿含有 集積共
11.2
㎡
計
建築工事 細目別内訳 | [5 empty] | 81
内部改修工事 |  | ロビー・サロン･ホール横廊下 |  |  | 発生材処理
名 称 | 摘 要 | 数 量 | 単位 | 単 価 | 金 額 | 備 考
発生材積込み | [5 empty] | 別紙 00-0046
1
式
発生材運搬 | [5 empty] | 別紙 00-0047
1
式
発生材処分 | [5 empty] | 別紙 00-0048
1
式
計
建築工事 細目別内訳
内部改修工事 |  | 屋内通路 |  |  | 直接仮設
名 称 | 摘 要 | 数 量 | 単位 | 単 価 | 金 額 | 備 考
養生(内部改修) | 塗装塗替え程度
38.5
㎡
整理清掃後片付け | 塗装塗替え程度
(内部改修) |  | 38.5
㎡
内部仕上足場 | 階高4.0m以下
(改修) | 脚立足場 塗装塗替え程度 | 38.5
| 既存塗膜の除去無し 運搬共 |  | ㎡
計
建築工事 細目別内訳 | [5 empty] | 82
内部改修工事 |  | 屋内通路 |  |  | 内装改修
名 称 | 摘 要 | 数 量 | 単位 | 単 価 | 金 額 | 備 考
(改修)
ﾋﾞﾆﾙ床ｼｰﾄ | 無 地 厚さ2.0 複層ﾋﾞﾆﾙ床ｼｰﾄFS
| 一般床 熱溶接工法 - | 38.5
㎡
ﾋﾞﾆﾙ幅木 | 高さ60
34.7
ｍ
可とう形 | ゆず肌状 ﾛｰﾗｰ塗り
外装薄塗材Si | ｱｸﾘﾙ系 水系 つやあり 上塗2回 | 57.9
㎡
(内壁補修)
ﾓﾙﾀﾙ浮き処理 | ｴﾎﾟｷｼ樹脂注入(16孔/㎡)
(一般部) | 0.25㎡未満 | 0.6
㎡
ひび割れ補修 | 1.0mm以上
(一般部) |  | 40.2
ｍ
塗膜浮き処理 | 段差補修
(一般部) |  | 1
㎡
計
建築工事 細目別内訳
内部改修工事 |  | 屋内通路 |  |  | 環境配慮改修
名 称 | 摘 要 | 数 量 | 単位 | 単 価 | 金 額 | 備 考
床養生(ｱｽﾍﾞｽﾄ除 | 隔離ｼｰﾄ張り
去) |  | 38.5
㎡
整理清掃後片付け
(ｱｽﾍﾞｽﾄ除去) |  | 38.5
㎡
ﾋﾞﾆﾙ床ﾀｲﾙ撤去 | 石綿含有 集積共
40.5
㎡
計
建築工事 細目別内訳 | [5 empty] | 83
内部改修工事 |  | 屋内通路 |  |  | 発生材処理
名 称 | 摘 要 | 数 量 | 単位 | 単 価 | 金 額 | 備 考
発生材積込み | [5 empty] | 別紙 00-0049
1
式
発生材運搬 | [5 empty] | 別紙 00-0050
1
式
発生材処分 | [5 empty] | 別紙 00-0051
1
式
計
建築工事 細目別内訳
内部改修工事 |  | 楽屋横廊下 |  |  | 直接仮設
名 称 | 摘 要 | 数 量 | 単位 | 単 価 | 金 額 | 備 考
養生(内部改修) | 塗装塗替え程度
41.8
㎡
整理清掃後片付け | 塗装塗替え程度
(内部改修) |  | 41.8
㎡
内部仕上足場 | 階高4.0m以下
(改修) | 脚立足場 塗装塗替え程度 | 41.8
| 既存塗膜の除去無し 運搬共 |  | ㎡
計
建築工事 細目別内訳 | [5 empty] | 84
内部改修工事 |  | 楽屋横廊下 |  |  | 建具改修
名 称 | 摘 要 | 数 量 | 単位 | 単 価 | 金 額 | 備 考
(撤去)
SD-6 | 2000×2765 枠共 集積共
鋼製両開き戸撤去 |  | 1
か所
建具周囲ｶｯﾀｰ入れ
19.1
ｍ
建具周囲はつり | RC 15㎝ 集積共
9.5
ｍ
(改修)
SD-6 | 2000×2765 枠見込100
鋼製両開き戸 | 丁番､ﾄﾞｱﾁｪｯｸ､戸当り､ | 1
| ｼﾘﾝﾀﾞｰ錠(ﾓﾉﾛｯｸﾀｲﾌﾟ)､附属金物一式 |  | か所
建具周囲 | 内部建具
ﾓﾙﾀﾙ充填 |  | 9.5
ｍ
計
建築工事 細目別内訳
内部改修工事 |  | 楽屋横廊下 |  |  | 内装改修
名 称 | 摘 要 | 数 量 | 単位 | 単 価 | 金 額 | 備 考
(撤去)
ﾋﾞﾆﾙ幅木撤去 | 集積共
33.4
ｍ
(改修)
ﾋﾞﾆﾙ床ｼｰﾄ | ﾏｰﾌﾞﾙ 厚さ2.0 複層ﾋﾞﾆﾙ床ｼｰﾄFS
| 一般床 熱溶接工法 - | 41.8
㎡
ﾋﾞﾆﾙ幅木 | 高さ60
33.4
ｍ
可とう形 | ゆず肌状 ﾛｰﾗｰ塗り
外装薄塗材Si | ｱｸﾘﾙ系 水系 つやあり 上塗2回 | 75.7
㎡
2段手摺 | 塩ﾋﾞ製 φ34 ﾌﾞﾗｹｯﾄ共
17
ｍ
(内壁補修)
欠損補修 | 100×300程度
(一般部) |  | 1
か所
ﾓﾙﾀﾙ浮き処理 | ｴﾎﾟｷｼ樹脂注入(16孔/㎡)
(一般部) | 0.25㎡未満 | 0.3
㎡
ひび割れ補修 | 1.0mm以上
(一般部) |  | 21.3
ｍ
計
建築工事 細目別内訳 | [5 empty] | 85
内部改修工事 |  | 楽屋横廊下 |  |  | 塗装改修
名 称 | 摘 要 | 数 量 | 単位 | 単 価 | 金 額 | 備 考
ＥＰ塗り | ﾎﾞｰﾄﾞ面(継目) 工程B種(見上)
改修仕様 | 下地調整RB種(塗替え面) | 41.8
㎡
鋼製建具 | 鋼製建具面 - 塗料1種
ＳＯＰ塗り | 錆止A種(現場2回目) | 14.4
㎡
計
建築工事 細目別内訳
内部改修工事 |  | 楽屋横廊下 |  |  | 環境配慮改修
名 称 | 摘 要 | 数 量 | 単位 | 単 価 | 金 額 | 備 考
床養生(ｱｽﾍﾞｽﾄ除 | 隔離ｼｰﾄ張り
去) |  | 41.8
㎡
整理清掃後片付け
(ｱｽﾍﾞｽﾄ除去) |  | 41.8
㎡
ﾋﾞﾆﾙ床ﾀｲﾙ撤去 | 石綿含有 集積共
41.8
㎡
計
建築工事 細目別内訳 | [5 empty] | 86
内部改修工事 |  | 楽屋横廊下 |  |  | 発生材処理
名 称 | 摘 要 | 数 量 | 単位 | 単 価 | 金 額 | 備 考
発生材積込み | [5 empty] | 別紙 00-0052
1
式
発生材運搬 | [5 empty] | 別紙 00-0053
1
式
発生材処分 | [5 empty] | 別紙 00-0054
1
式
計
建築工事 細目別内訳
内部改修工事 |  | 便所(2) |  |  | 直接仮設
名 称 | 摘 要 | 数 量 | 単位 | 単 価 | 金 額 | 備 考
墨出し(内部改修) | 複合改修
71.9
㎡
養生(内部改修) | 複合改修
75.1
㎡
整理清掃後片付け | 複合改修
(内部改修) |  | 75.1
㎡
内部仕上足場 | 階高4.0m以下
(改修) | 脚立足場 一般 | 75.1
| 運搬共 |  | ㎡
計
建築工事 細目別内訳 | [5 empty] | 87
内部改修工事 |  | 便所(2) |  |  | 建具改修
名 称 | 摘 要 | 数 量 | 単位 | 単 価 | 金 額 | 備 考
(撤去)
T-3 | 3400×1900 集積共
ﾄｲﾚﾌﾞｰｽ撤去 | 隔て:1250×1900(2枚)共 | 2
か所
T-4 | 4300×1900 集積共
ﾄｲﾚﾌﾞｰｽ撤去 | 隔て:1050×1900(3枚)共 | 1
か所
T-5 | 4300×1900 集積共
ﾄｲﾚﾌﾞｰｽ撤去 | 隔て:1050×1900(3枚)共 | 1
か所
T-6 | 2250×1900 集積共
ﾄｲﾚﾌﾞｰｽ撤去 | 隔て:1000×1900(1枚)共 | 1
か所
T-7 | 2250×1900 集積共
ﾄｲﾚﾌﾞｰｽ撤去 | 隔て:1000×1900(1枚)共 | 1
か所
(改修)
T-11 | ﾒﾗﾐﾝ化粧合板 厚40
ﾄｲﾚﾌﾞｰｽ | 3480×2000
隔て:1370×2000(2枚)､
:85×2000(1枚)､
| :95×2000(1枚) | 1
| ｱﾙﾐｴｯｼﾞ､幅木､錠付､附属金物一式 |  | か所
T-12 | ﾒﾗﾐﾝ化粧合板 厚40
ﾄｲﾚﾌﾞｰｽ | 3360×2000
隔て:1370×2000(2枚)
:85×2000(1枚)
| ｱﾙﾐｴｯｼﾞ､幅木､錠付､附属金物一式 | 1
か所
T-13 | ﾒﾗﾐﾝ化粧合板 厚40
ﾄｲﾚﾌﾞｰｽ | 4300×2000
隔て:1335×2000(4枚)
ｱﾙﾐｴｯｼﾞ､幅木､錠付､附属金物一式
1
か所
T-14 | ﾒﾗﾐﾝ化粧合板 厚40
ﾄｲﾚﾌﾞｰｽ | 4300×2000
隔て:1335×2000(4枚)
ｱﾙﾐｴｯｼﾞ､幅木､錠付､附属金物一式
1
か所
建築工事 細目別内訳
内部改修工事 |  | 便所(2) |  |  | 建具改修
名 称 | 摘 要 | 数 量 | 単位 | 単 価 | 金 額 | 備 考
T-15 | ﾒﾗﾐﾝ化粧合板 厚40
ﾄｲﾚﾌﾞｰｽ | 2080×2000
隔て:1330×2000(2枚)
ｱﾙﾐｴｯｼﾞ､幅木､錠付､附属金物一式
1
か所
T-16 | ﾒﾗﾐﾝ化粧合板 厚40
ﾄｲﾚﾌﾞｰｽ | 2080×2000
隔て:1380×2000(2枚)
ｱﾙﾐｴｯｼﾞ､幅木､錠付､附属金物一式
1
か所
T-18 | ﾒﾗﾐﾝ化粧合板 厚40
隔て板 | 1530×2000 | 1
か所
計
建築工事 細目別内訳 | [5 empty] | 88
内部改修工事 |  | 便所(2) |  |  | 内装改修
名 称 | 摘 要 | 数 量 | 単位 | 単 価 | 金 額 | 備 考
(撤去)
床ﾀｲﾙ撤去 | 下地ﾓﾙﾀﾙ共 集積共
67.8
㎡
床汚垂石撤去 | 下地ﾓﾙﾀﾙ共 集積共
2.9
㎡
床ｼﾝﾀﾞｰｺﾝｸﾘｰﾄ撤 | 集積共
去 |  | 3.5
ｍ3
床見切り撤去 | L=800～850 集積共
2
か所
木製幅木撤去 | 集積共
6.3
ｍ
壁ﾀｲﾙ撤去 | 下地ﾓﾙﾀﾙ共 集積共
146
㎡
CB撤去 | 集積共
0.6
ｍ3
天井合板･ﾎﾞｰﾄﾞ | 一重張り 一般
撤去 | 集積共 | 75.1
㎡
天井ｸﾛｽ撤去 | 集積共
75.1
㎡
廻り縁撤去 | 塩ﾋﾞ製 集積共
52
ｍ
ﾗｲﾆﾝｸﾞ面台撤去 | ﾃﾗｿﾞﾌﾞﾛｯｸ 厚30
| L4800×W140 集積共 | 1
か所
鏡撤去 | W3050×H950 集積共
1
か所
鏡撤去 | W2400×H950 集積共
1
か所
鏡撤去 | W4900×H950 集積共
1
か所
建築工事 細目別内訳
内部改修工事 |  | 便所(2) |  |  | 内装改修
名 称 | 摘 要 | 数 量 | 単位 | 単 価 | 金 額 | 備 考
洗面ｶｳﾝﾀｰ天板撤 | W3050×D450(腰ﾊﾟﾈﾙ共) 集積共
去 |  | 1
か所
洗面ｶｳﾝﾀｰ天板撤 | W2400×D450(腰ﾊﾟﾈﾙ共) 集積共
去 |  | 1
か所
洗面ｶｳﾝﾀｰ天板撤 | W4900×D450(腰ﾊﾟﾈﾙ共) 集積共
去 |  | 1
か所
室名札撤去 | 集積共
3
か所
(改修)
ﾋﾞﾆﾙ床ｼｰﾄ(抗菌) | ﾏｰﾌﾞﾙ 厚さ2.0 複層ﾋﾞﾆﾙ床ｼｰﾄFS
| 多湿部 熱溶接工法 - | 72.1
㎡
汚垂石 | 厚7.0 4970×600
1
か所
床ﾓﾙﾀﾙ塗り | 金ごて ﾋﾞﾆﾙ系床材下地 厚50
67.7
㎡
床ﾓﾙﾀﾙ塗り | 木ごて 汚垂石下地 厚50
3
㎡
床ｼﾝﾀﾞｰｺﾝｸﾘｰﾄ | 厚50 溶接金網共
(材工共) |  | 22.4
㎡
床下地調整 | ｺﾝｸﾘｰﾄ面
4.4
㎡
ﾋﾞﾆﾙ幅木 | 高さ60
65.4
ｍ
壁 | 厚 9.5 準不燃
せっこうﾎﾞｰﾄﾞ | 鋼製､木､ﾎﾞｰﾄﾞ下地 下地張り | 77.9
張り(GB-R) | - - |  | ㎡
壁 | 厚 9.5 準不燃
せっこうﾎﾞｰﾄﾞ | RC､CB直張り 下地張り | 50.3
張り(GB-R) | - - |  | ㎡
ﾗｲﾆﾝｸﾞ壁 | 構造用合板 厚12.0
合板下地張り |  | 17.5
㎡
建築工事 細目別内訳 | [5 empty] | 89
内部改修工事 |  | 便所(2) |  |  | 内装改修
名 称 | 摘 要 | 数 量 | 単位 | 単 価 | 金 額 | 備 考
壁 化粧けい酸 | ﾀｲﾌﾟ2(ﾉﾝｱｽ)0.8FK 厚 6
ｶﾙｼｳﾑ板張り |  | 146
㎡
軽量鉄骨壁下地 | 65形 下地張りあり @450
19.4
㎡
軽量鉄骨壁下地 | 65形 下地張りあり @450
76.1
㎡
軽量鉄骨ﾗｲﾆﾝｸﾞ | 50形 下地張りあり @450
壁下地 |  | 17.5
㎡
壁ﾀｲﾙ跡下地調整 | ｺﾝｸﾘｰﾄ面
50.3
㎡
天井 けい酸 | ﾀｲﾌﾟ2(ﾉﾝｱｽ)0.8FK 厚 6
ｶﾙｼｳﾑ板張り | 目透かし | 75.1
㎡
天井廻縁 | 塩化ﾋﾞﾆﾙ製
67.1
ｍ
軽量鉄骨天井 | 19形(屋内) 450× 450㎜程度
開口部補強 | ﾎﾞｰﾄﾞ等切込み共 | 2
(点検口) |  |  | か所
天井点検口 | 一般ﾀｲﾌﾟ ｱﾙﾐ製 内外枠共額縁
| 450角 | 2
か所
ﾗｲﾆﾝｸﾞ面台 | 一般部 ｼﾘｺｰﾝ系(SR-1)
ｼｰﾘﾝｸﾞ | 10×10 | 19.2
ｍ
洗面ｶｳﾝﾀｰ | 一般部 ｼﾘｺｰﾝ系(SR-1)
ｼｰﾘﾝｸﾞ | 10×10 | 14
ｍ
ﾗｲﾆﾝｸﾞ面台 | ﾒﾗﾐﾝﾎﾟｽﾄﾌｫｰﾑ 厚20
| L4970×D150 | 1
か所
ﾗｲﾆﾝｸﾞ面台 | ﾒﾗﾐﾝﾎﾟｽﾄﾌｫｰﾑ 厚20
| L3220×D200 | 1
か所
ﾗｲﾆﾝｸﾞ面台 | ﾒﾗﾐﾝﾎﾟｽﾄﾌｫｰﾑ 厚20
| L4800×D200 | 1
か所
ﾗｲﾆﾝｸﾞ面台 | ﾒﾗﾐﾝﾎﾟｽﾄﾌｫｰﾑ 厚20
| L2400×D200 | 1
か所
建築工事 細目別内訳
内部改修工事 |  | 便所(2) |  |  | 内装改修
名 称 | 摘 要 | 数 量 | 単位 | 単 価 | 金 額 | 備 考
洗面ｶｳﾝﾀｰ天板 | W3220×D600(ﾌﾞﾗｹｯﾄ共)
1
か所
洗面ｶｳﾝﾀｰ天板 | W4800×D600(ﾌﾞﾗｹｯﾄ共)
1
か所
洗面ｶｳﾝﾀｰ天板 | W2400×D600(ﾌﾞﾗｹｯﾄ共)
1
か所
A-2.案内表示 | 平付型 420×420
| ｱｸﾘﾙ板厚3.0､ｱﾙﾐ型材取付金物､ | 2
| ｼﾙｸ印刷 |  | か所
(内壁補修)
(ｸﾛｰｸ前面壁)
ﾓﾙﾀﾙ浮き処理 | ｴﾎﾟｷｼ樹脂注入(16孔/㎡)
(一般部) | 0.25㎡未満 | 0.1
㎡
(身障者WC入口壁)
ﾓﾙﾀﾙ浮き処理 | ｴﾎﾟｷｼ樹脂注入(16孔/㎡)
(一般部) | 0.25㎡未満 | 0.2
㎡
(ﾎｰﾙ前室)
ﾓﾙﾀﾙ浮き処理 | ｴﾎﾟｷｼ樹脂注入(16孔/㎡)
(一般部) | 0.25㎡未満 | 0.1
㎡
計
建築工事 細目別内訳 | [5 empty] | 90
内部改修工事 |  | 便所(2) |  |  | 塗装改修
名 称 | 摘 要 | 数 量 | 単位 | 単 価 | 金 額 | 備 考
ＥＰ塗り | けい酸ｶﾙｼｳﾑ板面 工程B種(一般)
| 素地B種 | 75.1
㎡
ＥＰ塗り | ｺﾝｸﾘｰﾄ面 工程B種(見上)
改修仕様 | 下地調整RB種(塗替え面) | 25.1
㎡
計
建築工事 細目別内訳
内部改修工事 |  | 便所(2) |  |  | 躯体改修
名 称 | 摘 要 | 数 量 | 単位 | 単 価 | 金 額 | 備 考
(撤去)
床ｽﾗﾌﾞｺﾝｸﾘｰﾄ斫出 | 鉄筋残し 集積共
し |  | 0.6
ｍ3
ｶｯﾀｰ入れ | ｺﾝｸﾘｰﾄ面 厚さ20～30㎜
28.6
ｍ
(改修)
(和便器塞ぎ)
鉄筋ｺﾝｸﾘｰﾄ用 | JIS G3112 SD295 D10
異形棒鋼 |  | 82.6
kg
鉄筋加工組立
79.4
kg
鉄筋運搬費 | 4ｔ車 30㎞程度
79.4
kg
差し筋ｱﾝｶｰ | D10 横向き
224
本
普通ｺﾝｸﾘｰﾄ | Fc24 FL18
(材料費) |  | 0.7
ｍ3
ｺﾝｸﾘｰﾄ打設手間
| S15～S18 | 0.7
ｍ3
型枠 | 運搬費共
3.6
㎡
計
建築工事 細目別内訳 | [5 empty] | 91
内部改修工事 |  | 便所(2) |  |  | 環境配慮改修
名 称 | 摘 要 | 数 量 | 単位 | 単 価 | 金 額 | 備 考
床養生(ｱｽﾍﾞｽﾄ除 | 隔離ｼｰﾄ張り
去) |  | 4.4
㎡
整理清掃後片付け
(ｱｽﾍﾞｽﾄ除去) |  | 4.4
㎡
ﾋﾞﾆﾙ床ﾀｲﾙ撤去 | 石綿含有 集積共
4.4
㎡
計
建築工事 細目別内訳
内部改修工事 |  | 便所(2) |  |  | 発生材処理
名 称 | 摘 要 | 数 量 | 単位 | 単 価 | 金 額 | 備 考
発生材積込み | [5 empty] | 別紙 00-0055
1
式
発生材運搬 | [5 empty] | 別紙 00-0056
1
式
発生材処分 | [5 empty] | 別紙 00-0057
1
式
計
建築工事 細目別内訳 | [5 empty] | 92
内部改修工事 |  | 便所(3) |  |  | 内装改修
名 称 | 摘 要 | 数 量 | 単位 | 単 価 | 金 額 | 備 考
(撤去)
室名札撤去 | 集積共
2
か所
(改修)
S-15.ﾋﾟｸﾄｻｲﾝ | 平付型 200×200
| ｱｸﾘﾙ板厚3.0､ｱﾙﾐ型材取付金物 | 1
| ｼﾙｸ印刷 |  | か所
S-18.ﾋﾟｸﾄｻｲﾝ | 平付型 200×200
| ｱｸﾘﾙ板厚3.0､ｱﾙﾐ型材取付金物 | 1
| ｼﾙｸ印刷 |  | か所
計
建築工事 細目別内訳
内部改修工事 |  | 脱衣室･給湯室 |  |  | 直接仮設
名 称 | 摘 要 | 数 量 | 単位 | 単 価 | 金 額 | 備 考
養生(内部改修) | 複合改修
6.1
㎡
整理清掃後片付け | 複合改修
(内部改修) |  | 6.1
㎡
内部仕上足場 | 階高4.0m以下
(改修) | 脚立足場 一般 | 6.1
| 運搬共 |  | ㎡
計
建築工事 細目別内訳 | [5 empty] | 93
内部改修工事 |  | 脱衣室･給湯室 |  |  | 内装改修
名 称 | 摘 要 | 数 量 | 単位 | 単 価 | 金 額 | 備 考
(撤去)
ﾋﾞﾆﾙ床ｼｰﾄ撤去 | 集積共
3.1
㎡
ﾋﾞﾆﾙ幅木撤去 | 集積共
8.8
ｍ
廻り縁撤去 | 塩ﾋﾞ製 集積共
10.4
ｍ
ﾕﾆｯﾄﾊﾞｽ撤去 | 0914ｻｲｽﾞ 開口枠共 集積共
2
か所
K-11.脱衣棚撤去 | W400×D300×H600 集積共
2
か所
室名札撤去 | 集積共
2
か所
(改修)
ﾋﾞﾆﾙ床ｼｰﾄ | ﾏｰﾌﾞﾙ 厚さ2.0 複層ﾋﾞﾆﾙ床ｼｰﾄFS
| 多湿部 熱溶接工法 - | 3.1
㎡
ﾋﾞﾆﾙ幅木 | 高さ60
8.8
ｍ
天井 けい酸 | ﾀｲﾌﾟ2(ﾉﾝｱｽ)0.8FK 厚 6
ｶﾙｼｳﾑ板張り | 目透かし | 3.1
㎡
天井廻縁 | 塩化ﾋﾞﾆﾙ製
10.4
ｍ
ﾕﾆｯﾄｼｬﾜｰ
2
か所
ﾕﾆｯﾄｼｬﾜｰ開口枠 | W600×H1800
2
か所
脱衣棚 | ﾒﾗﾐﾝ化粧板
| W400×D300×H600 | 2
か所
建築工事 細目別内訳
内部改修工事 |  | 脱衣室･給湯室 |  |  | 内装改修
名 称 | 摘 要 | 数 量 | 単位 | 単 価 | 金 額 | 備 考
S-19.ﾋﾟｸﾄｻｲﾝ | 平付型 200×200
| ｱｸﾘﾙ板厚3.0､ｱﾙﾐ型材取付金物 | 1
| ｼﾙｸ印刷 |  | か所
S-20.ﾋﾟｸﾄｻｲﾝ | 平付型 200×200
| ｱｸﾘﾙ板厚3.0､ｱﾙﾐ型材取付金物 | 1
| ｼﾙｸ印刷 |  | か所
計
建築工事 細目別内訳 | [5 empty] | 94
内部改修工事 |  | 脱衣室･給湯室 |  |  | 塗装改修
名 称 | 摘 要 | 数 量 | 単位 | 単 価 | 金 額 | 備 考
ＥＰ塗り | けい酸ｶﾙｼｳﾑ板面 工程B種(見上)
| 素地B種 | 3.1
㎡
ＥＰ塗り | ﾓﾙﾀﾙ面 工程B種(一般)
改修仕様 | 下地調整RB種(塗替え面) | 17.1
㎡
計
建築工事 細目別内訳
内部改修工事 |  | 脱衣室･給湯室 |  |  | 環境配慮改修
名 称 | 摘 要 | 数 量 | 単位 | 単 価 | 金 額 | 備 考
床養生(ｱｽﾍﾞｽﾄ除 | 隔離ｼｰﾄ張り
去) |  | 3.1
㎡
整理清掃後片付け
(ｱｽﾍﾞｽﾄ除去) |  | 3.1
㎡
内部仕上足場 | 階高4.0m以下
(ｱｽﾍﾞｽﾄ除去) | 脚立足場 一般 | 3.1
| 運搬共 |  | ㎡
天井合板･ﾎﾞｰﾄﾞ | 一重張り 石綿含有
撤去 | 集積共 | 3.1
㎡
計
建築工事 細目別内訳 | [5 empty] | 95
内部改修工事 |  | 脱衣室･給湯室 |  |  | 発生材処理
名 称 | 摘 要 | 数 量 | 単位 | 単 価 | 金 額 | 備 考
発生材積込み | [5 empty] | 別紙 00-0058
1
式
発生材運搬 | [5 empty] | 別紙 00-0059
1
式
発生材処分 | [5 empty] | 別紙 00-0060
1
式
計
建築工事 細目別内訳
内部改修工事 |  | 楽屋 |  |  | 直接仮設
名 称 | 摘 要 | 数 量 | 単位 | 単 価 | 金 額 | 備 考
墨出し(内部改修) | 個別改修
29.3
㎡
墨出し(内部改修) | 複合改修
34.9
㎡
養生(内部改修) | 複合改修
17.4
㎡
養生(内部改修) | 塗装塗替え程度
17.1
㎡
整理清掃後片付け | 複合改修
(内部改修) |  | 34.9
㎡
整理清掃後片付け | 塗装塗替え程度
(内部改修) |  | 17.1
㎡
内部仕上足場 | 階高4.0m以下
(改修) | 脚立足場 一般 | 34.9
| 運搬共 |  | ㎡
内部仕上足場 | 階高4.0m以下
(改修) | 脚立足場 塗装塗替え程度 | 17.1
| 既存塗膜の除去無し 運搬共 |  | ㎡
計
建築工事 細目別内訳 | [5 empty] | 96
内部改修工事 |  | 楽屋 |  |  | 建具改修
名 称 | 摘 要 | 数 量 | 単位 | 単 価 | 金 額 | 備 考
(撤去)
WD-10 | 1200×2265 鋼製枠共 集積共
木製親子開き戸撤 |  | 1
去 |  |  | か所
建具周囲ｶｯﾀｰ入れ
11.5
ｍ
建具周囲はつり | RC 15㎝ 集積共
5.7
ｍ
(改修)
WD-14 | 1200×2000
木製片引きﾊﾝｶﾞｰ | ﾚｰﾙ､戸車､ｼﾘﾝﾀﾞｰ錠､ | 1
戸 | 附属金物一式 |  | か所
WD-14 | 上吊り片引き用
鋼製三方枠 | 1200×2000 | 1
か所
建具周囲 | 内部建具
ﾓﾙﾀﾙ充填 |  | 5.2
ｍ
計
建築工事 細目別内訳
内部改修工事 |  | 楽屋 |  |  | 内装改修
名 称 | 摘 要 | 数 量 | 単位 | 単 価 | 金 額 | 備 考
(撤去)
ﾋﾞﾆﾙ床ﾀｲﾙ撤去 | 一般 集積共
52
㎡
ﾋﾞﾆﾙ幅木撤去 | 集積共
32.2
ｍ
壁ｸﾛｽ撤去 | 集積共
67
㎡
K-9.洗面ｶｳﾝﾀｰ天 | W3200×D600(腰ﾊﾟﾈﾙ共)
板撤去 | 集積共 | 3
か所
K-10.洗面ｶｳﾝﾀｰ天 | W1700×D600(腰ﾊﾟﾈﾙ共)
板撤去 | 集積共 | 2
か所
室名札撤去 | 集積共
2
か所
(改修)
ﾋﾞﾆﾙ床ｼｰﾄ | ﾏｰﾌﾞﾙ 厚さ2.0 複層ﾋﾞﾆﾙ床ｼｰﾄFS
| 一般床 熱溶接工法 - | 22.7
㎡
床ﾀｲﾙｶｰﾍﾟｯﾄ | 総厚6.5 500角 1種ﾙｰﾌﾟﾊﾟｲﾙ
| 一般事務室用 | 29.3
㎡
発泡ﾌﾟﾗｽﾁｯｸ系 | 高さ100
断熱床下地 |  | 29.3
㎡
上り框 | 高さ100
5.1
ｍ
ﾋﾞﾆﾙ幅木 | 高さ60
46.9
ｍ
壁ﾋﾞﾆﾙｸﾛｽ | ｺﾝｸﾘｰﾄ面 下地調整共
73.9
㎡
洗面ｶｳﾝﾀｰ | 一般部 ｼﾘｺｰﾝ系(SR-1)
ｼｰﾘﾝｸﾞ | 10×10 | 14.2
ｍ
建築工事 細目別内訳 | [5 empty] | 97
内部改修工事 |  | 楽屋 |  |  | 内装改修
名 称 | 摘 要 | 数 量 | 単位 | 単 価 | 金 額 | 備 考
洗面ｶｳﾝﾀｰ天板 | W3200×D600 ﾌﾞﾗｹｯﾄ共
2
か所
洗面ｶｳﾝﾀｰ天板 | W1700×D600 ﾌﾞﾗｹｯﾄ共
2
か所
洗面ｶｳﾝﾀｰ天板 | W2650×D600 ﾌﾞﾗｹｯﾄ共
1
か所
下足箱 | W900×D400×H800
3
か所
姿見鏡移設 | W900×H1500
1
か所
B-10.一般室ﾋﾟｸﾄｻ | 突出ｽｲﾝｸﾞ型 200×80
ｲﾝ | ｱｸﾘﾙ板厚5.0､ｱﾙﾐ型材取付金物 | 1
| ｼﾙｸ印刷 |  | か所
B-11.一般室ﾋﾟｸﾄｻ | 突出ｽｲﾝｸﾞ型 200×80
ｲﾝ | ｱｸﾘﾙ板厚5.0､ｱﾙﾐ型材取付金物 | 1
| ｼﾙｸ印刷 |  | か所
S-14.ﾋﾟｸﾄｻｲﾝ | 平付型 200×200
| ｱｸﾘﾙ板厚3.0､ｱﾙﾐ型材取付金物 | 2
| ｼﾙｸ印刷 |  | か所
計
建築工事 細目別内訳
内部改修工事 |  | 楽屋 |  |  | 塗装改修
名 称 | 摘 要 | 数 量 | 単位 | 単 価 | 金 額 | 備 考
木製建具 | 木部面 工程B種
ＥＰ塗り | 素地A種共 | 4.8
㎡
木製建具 | 木部面 工程B種
ＥＰ塗り | 下地RB種(塗替え面) | 6.2
改修仕様 |  |  | ㎡
鋼製枠 | 鋼製建具面 - 塗料1種
ＳＯＰ塗り | 錆止A種(現場2回目) | 8.4
(糸幅300mm以下) |  |  | ｍ
鋼製枠 | 鋼製建具面 工程B種 塗料1種
ＳＯＰ塗り | 錆止め､下地RB種(塗替え面)
(糸幅300mm以下)
改修仕様
6.2
ｍ
計
建築工事 細目別内訳 | [5 empty] | 98
内部改修工事 |  | 楽屋 |  |  | 発生材処理
名 称 | 摘 要 | 数 量 | 単位 | 単 価 | 金 額 | 備 考
発生材積込み | [5 empty] | 別紙 00-0061
1
式
発生材運搬 | [5 empty] | 別紙 00-0062
1
式
発生材処分 | [5 empty] | 別紙 00-0063
1
式
計
建築工事 細目別内訳
内部改修工事 |  | 階段Ａ |  |  | 直接仮設
名 称 | 摘 要 | 数 量 | 単位 | 単 価 | 金 額 | 備 考
養生(内部改修) | 塗装塗替え程度
212
㎡
整理清掃後片付け | 塗装塗替え程度
(内部改修) |  | 212
㎡
内部仕上足場 | 階高4.0m以下
(改修) | 脚立足場 塗装塗替え程度 | 7.7
| 既存塗膜の除去無し 運搬共 |  | ㎡
内部階段仕上足場 | 運搬共
205
㎡
計
建築工事 細目別内訳 | [5 empty] | 99
内部改修工事 |  | 階段Ａ |  |  | 建具改修
名 称 | 摘 要 | 数 量 | 単位 | 単 価 | 金 額 | 備 考
(撤去)
WD-6 | 800×2000 扉のみ 集積共
木製片開き戸撤去 |  | 1
か所
(改修)
WD-7 | 800×2000
木製片開き戸(ｱﾙﾐ | ﾋﾟﾎﾟｯﾄﾋﾝｼﾞ､戸当り､ﾄﾞｱﾁｪｯｸ､ | 1
ｶﾞﾗﾘ付) | ｼﾘﾝﾀﾞｰ錠(ﾓﾉﾛｯｸﾀｲﾌﾟ)､附属金物一式 |  | か所
計
建築工事 細目別内訳
内部改修工事 |  | 階段Ａ |  |  | 内装改修
名 称 | 摘 要 | 数 量 | 単位 | 単 価 | 金 額 | 備 考
(撤去)
段鼻ﾉﾝｽﾘｯﾌﾟ金物 | L=1600～1950 集積共
撤去 |  | 84
か所
木製幅木撤去 | 集積共
55.6
ｍ
(改修)
ﾋﾞﾆﾙ床ｼｰﾄ | ﾏｰﾌﾞﾙ 厚さ2.0 複層ﾋﾞﾆﾙ床ｼｰﾄFS
| 一般床 熱溶接工法 - | 35.6
㎡
階段ﾋﾞﾆﾙ床ｼｰﾄ | ﾏｰﾌﾞﾙ 厚さ2.0 複層ﾋﾞﾆﾙ床ｼｰﾄFS
118
㎡
視覚障害者用
ﾋﾞﾆﾙ床ﾀｲﾙ |  | 4
㎡
階段滑り止め | ｽﾃﾝﾚｽ製 ﾌﾗｯﾄｴﾝﾄﾞ(ﾋﾞﾆﾙ製)共
接着工法 | 幅35 | 148
ｍ
木製幅木 | ﾁｰｸ材 高さ60
38.9
ｍ
木製ｻｻﾗ幅木 | ﾁｰｸ材
16.7
ｍ
可とう形 | ゆず肌状 ﾛｰﾗｰ塗り
外装薄塗材Si | ｱｸﾘﾙ系 水系 つやあり 上塗2回 | 384
㎡
階段手摺撤去
83.5
ｍ
A階段手摺 | 端部手摺2段
| 1～3階 | 1
式
階段手摺 | 壁付手摺2段
壁付 |  | 46.9
ｍ
(内壁補修)
建築工事 細目別内訳 | [5 empty] | 100
内部改修工事 |  | 階段Ａ |  |  | 内装改修
名 称 | 摘 要 | 数 量 | 単位 | 単 価 | 金 額 | 備 考
ﾓﾙﾀﾙ浮き処理 | ｴﾎﾟｷｼ樹脂注入(16孔/㎡)
(一般部) | 0.25㎡未満 | 0.1
㎡
ﾓﾙﾀﾙ浮き処理 | ｴﾎﾟｷｼ樹脂注入(25孔/㎡)
(一般部) | 0.25㎡～1.0㎡ | 0.8
㎡
ひび割れ補修 | 1.0mm以上
(一般部) |  | 1.4
ｍ
計
建築工事 細目別内訳
内部改修工事 |  | 階段Ａ |  |  | 塗装改修
名 称 | 摘 要 | 数 量 | 単位 | 単 価 | 金 額 | 備 考
幅木 | 工程B種 2液形
ＵＣ塗り |  | 55.6
(糸幅300mm以下) |  |  | ｍ
壁･天井見切り | 木部 工程B種 2液形
ＵＣ塗り | 下地調整RB種(塗替え面)
(糸幅300mm以下)
改修仕様
100
㎡
木製建具 | 木部面 工程B種
ＥＰ塗り | 素地A種共 | 3
㎡
鋼製枠 | 鋼製建具面 工程B種 塗料1種
ＳＯＰ塗り | 錆止め､下地RB種(塗替え面)
(糸幅300mm以下)
改修仕様
4.8
ｍ
計
建築工事 細目別内訳 | [5 empty] | 101
内部改修工事 |  | 階段Ａ |  |  | 環境配慮改修
名 称 | 摘 要 | 数 量 | 単位 | 単 価 | 金 額 | 備 考
床養生(ｱｽﾍﾞｽﾄ除 | 隔離ｼｰﾄ張り
去) |  | 124
㎡
整理清掃後片付け
(ｱｽﾍﾞｽﾄ除去) |  | 124
㎡
ﾋﾞﾆﾙ床ﾀｲﾙ撤去 | 石綿含有 集積共
153
㎡
計
建築工事 細目別内訳
内部改修工事 |  | 階段Ａ |  |  | 発生材処理
名 称 | 摘 要 | 数 量 | 単位 | 単 価 | 金 額 | 備 考
発生材積込み | [5 empty] | 別紙 00-0064
1
式
発生材運搬 | [5 empty] | 別紙 00-0065
1
式
発生材処分 | [5 empty] | 別紙 00-0066
1
式
計
建築工事 細目別内訳 | [5 empty] | 102
内部改修工事 |  | 階段Ｂ |  |  | 直接仮設
名 称 | 摘 要 | 数 量 | 単位 | 単 価 | 金 額 | 備 考
養生(内部改修) | 塗装塗替え程度
21.7
㎡
整理清掃後片付け | 塗装塗替え程度
(内部改修) |  | 21.7
㎡
内部仕上足場 | 階高4.0m以下
(改修) | 脚立足場 塗装塗替え程度 | 5.7
| 既存塗膜の除去無し 運搬共 |  | ㎡
内部階段仕上足場 | 運搬共
16
㎡
計
建築工事 細目別内訳
内部改修工事 |  | 階段Ｂ |  |  | 内装改修
名 称 | 摘 要 | 数 量 | 単位 | 単 価 | 金 額 | 備 考
(撤去)
段鼻ﾉﾝｽﾘｯﾌﾟ金物 | L=1400～1650 集積共
撤去 |  | 25
か所
ﾋﾞﾆﾙ幅木撤去 | 集積共
27.3
ｍ
(改修)
ﾋﾞﾆﾙ床ｼｰﾄ | ﾏｰﾌﾞﾙ 厚さ2.0 複層ﾋﾞﾆﾙ床ｼｰﾄFS
| 一般床 熱溶接工法 - | 5.9
㎡
階段ﾋﾞﾆﾙ床ｼｰﾄ | ﾏｰﾌﾞﾙ 厚さ2.0 複層ﾋﾞﾆﾙ床ｼｰﾄFS
21.4
㎡
階段滑り止め | ｽﾃﾝﾚｽ製 ﾌﾗｯﾄｴﾝﾄﾞ(ﾋﾞﾆﾙ製)共
接着工法 | 幅35 | 35.5
ｍ
可とう形 | ゆず肌状 ﾛｰﾗｰ塗り
外装薄塗材Si | ｱｸﾘﾙ系 水系 つやあり 上塗2回 | 89.7
㎡
A-3.案内表示 | 平付型 420×420
| ｱｸﾘﾙ板厚3.0､ｱﾙﾐ型材取付金物､ | 1
| ｼﾙｸ印刷 |  | か所
(内壁補修)
露出鉄筋処理 | 防錆処理+中性化抑制処理+ﾓﾙﾀﾙ埋め
(一般部) | 100×1000程度 | 1
ｍ
ﾓﾙﾀﾙ浮き処理 | ｴﾎﾟｷｼ樹脂注入(16孔/㎡)
(一般部) | 0.25㎡未満 | 0.1
㎡
ﾓﾙﾀﾙ浮き処理 | ｴﾎﾟｷｼ樹脂注入(25孔/㎡)
(一般部) | 0.25㎡～1.0㎡ | 1.3
㎡
ひび割れ補修 | 1.0mm以上
(一般部) |  | 20.4
ｍ
計
建築工事 細目別内訳 | [5 empty] | 103
内部改修工事 |  | 階段Ｂ |  |  | 塗装改修
名 称 | 摘 要 | 数 量 | 単位 | 単 価 | 金 額 | 備 考
ＥＰ塗り | ﾎﾞｰﾄﾞ面(継目) 工程B種(見上)
改修仕様 | 下地調整RB種(塗替え面) | 21.7
㎡
木製建具 | 木部面 工程B種
ＥＰ塗り | 下地RB種(塗替え面) | 4.3
改修仕様 |  |  | ㎡
鋼製枠 | 鋼製建具面 工程B種 塗料1種
ＳＯＰ塗り | 錆止め､下地RB種(塗替え面)
(糸幅300mm以下)
改修仕様
5.2
ｍ
計
建築工事 細目別内訳
内部改修工事 |  | 階段Ｂ |  |  | 環境配慮改修
名 称 | 摘 要 | 数 量 | 単位 | 単 価 | 金 額 | 備 考
床養生(ｱｽﾍﾞｽﾄ除 | 隔離ｼｰﾄ張り
去) |  | 21.7
㎡
整理清掃後片付け
(ｱｽﾍﾞｽﾄ除去) |  | 21.7
㎡
ﾋﾞﾆﾙ床ﾀｲﾙ撤去 | 石綿含有 集積共
27.4
㎡
計
建築工事 細目別内訳 | [5 empty] | 104
内部改修工事 |  | 階段Ｂ |  |  | 発生材処理
名 称 | 摘 要 | 数 量 | 単位 | 単 価 | 金 額 | 備 考
発生材積込み | [5 empty] | 別紙 00-0067
1
式
発生材運搬 | [5 empty] | 別紙 00-0068
1
式
発生材処分 | [5 empty] | 別紙 00-0069
1
式
計
建築工事 細目別内訳
内部改修工事 |  | 階段Ｃ |  |  | 直接仮設
名 称 | 摘 要 | 数 量 | 単位 | 単 価 | 金 額 | 備 考
養生(内部改修) | 塗装塗替え程度
15.8
㎡
整理清掃後片付け | 塗装塗替え程度
(内部改修) |  | 15.8
㎡
内部仕上足場 | 階高4.0m以下
(改修) | 脚立足場 一般 | 15.8
| 運搬共 |  | ㎡
計
建築工事 細目別内訳 | [5 empty] | 105
内部改修工事 |  | 階段Ｃ |  |  | 内装改修
名 称 | 摘 要 | 数 量 | 単位 | 単 価 | 金 額 | 備 考
(撤去)
天井ｸﾛｽ撤去 | 集積共
17.8
㎡
(改修)
天井ﾋﾞﾆﾙｸﾛｽ | ﾎﾞｰﾄﾞ面 下地調整共
17.8
㎡
階段手摺撤去
21.4
ｍ
C階段手摺 | 端部手摺2段
端部 | 2～3階 | 1
式
計
建築工事 細目別内訳
内部改修工事 |  | 階段Ｃ |  |  | 発生材処理
名 称 | 摘 要 | 数 量 | 単位 | 単 価 | 金 額 | 備 考
発生材積込み | [5 empty] | 別紙 00-0070
1
式
発生材運搬 | [5 empty] | 別紙 00-0071
1
式
発生材処分 | [5 empty] | 別紙 00-0072
1
式
計
建築工事 細目別内訳 | [5 empty] | 106
内部改修工事 |  | 荷揚げリフト |  |  | 直接仮設
名 称 | 摘 要 | 数 量 | 単位 | 単 価 | 金 額 | 備 考
枠組本足場 | 建枠 900×1700 布枠500+240
(手すり先行方式) | 12m未満 - - | 21
㎡
安全手すり | 枠組本足場用
(手すり先行方式) |  | 3.6
ｍ
計
建築工事 細目別内訳
内部改修工事 |  | 荷揚げリフト |  |  | 改修・撤去
名 称 | 摘 要 | 数 量 | 単位 | 単 価 | 金 額 | 備 考
(撤去)
荷揚げﾘﾌﾄ撤去 | 3450×2500×H1100
| 外壁付ﾚｰﾙ(W1270×H5840)共 | 1
か所
床ｽﾗﾌﾞｺﾝｸﾘｰﾄ撤去 | 鉄筋切断共 集積共
0.6
ｍ3
床ﾓﾙﾀﾙ･床人研ぎ | 集積共
撤去 |  | 4.9
㎡
ｶｯﾀｰ入れ | ｺﾝｸﾘｰﾄ面 厚さ20～30㎜
9.1
ｍ
ｶｯﾀｰ入れ | ﾓﾙﾀﾙ面 厚さ20～30㎜
9.1
ｍ
荷揚ﾘﾌﾄ撤去
1
台
(改修)
荷揚ﾘﾌﾄ
1
台
ｱｽﾌｧﾙﾄ舗装 | A-5-15 再生密粒 再生ｸﾗｯｼｬﾗﾝ
7
㎡
舗装機械運搬 | [5 empty] | 別紙 00-0073
1
式
埋戻し
9.1
ｍ3
計
建築工事 細目別内訳 | [5 empty] | 107
内部改修工事 |  | 荷揚げリフト |  |  | 発生材処理
名 称 | 摘 要 | 数 量 | 単位 | 単 価 | 金 額 | 備 考
発生材積込み | [5 empty] | 別紙 00-0074
1
式
発生材運搬 | [5 empty] | 別紙 00-0075
1
式
発生材処分 | [5 empty] | 別紙 00-0076
1
式
計
建築工事 細目別内訳
内部改修工事 |  | 内壁補修 |  |  | 1F事務室
名 称 | 摘 要 | 数 量 | 単位 | 単 価 | 金 額 | 備 考
欠損補修 | 100×100程度
(一般部) |  | 4
か所
ﾓﾙﾀﾙ浮き処理 | ｴﾎﾟｷｼ樹脂注入(25孔/㎡)
(一般部) | 0.25㎡未満 | 1.6
㎡
ひび割れ補修 | 1.0mm以上
(一般部) |  | 7.7
ｍ
計
建築工事 細目別内訳 | [5 empty] | 108
内部改修工事 |  | 内壁補修 |  |  | 1F倉庫B
名 称 | 摘 要 | 数 量 | 単位 | 単 価 | 金 額 | 備 考
ﾓﾙﾀﾙ浮き処理 | ｴﾎﾟｷｼ樹脂注入(16孔/㎡)
(一般部) | 0.25㎡未満 | 0.2
㎡
ﾓﾙﾀﾙ浮き処理 | ｴﾎﾟｷｼ樹脂注入(25孔/㎡)
(一般部) | 0.25㎡～1.0㎡ | 0.5
㎡
ひび割れ補修 | 1.0mm以上
(一般部) |  | 1.7
ｍ
計
建築工事 細目別内訳
内部改修工事 |  | 内壁補修 |  |  | 1F予備室
名 称 | 摘 要 | 数 量 | 単位 | 単 価 | 金 額 | 備 考
ﾓﾙﾀﾙ浮き処理 | ｴﾎﾟｷｼ樹脂注入(16孔/㎡)
(一般部) | 0.25㎡未満 | 0.4
㎡
ﾓﾙﾀﾙ浮き処理 | ｴﾎﾟｷｼ樹脂注入(25孔/㎡)
(一般部) | 0.25㎡～1.0㎡ | 0.7
㎡
ひび割れ補修 | 1.0mm以上
(一般部) |  | 2.5
ｍ
計
建築工事 細目別内訳 | [5 empty] | 109
内部改修工事 |  | 内壁補修 |  |  | 1F保健室
名 称 | 摘 要 | 数 量 | 単位 | 単 価 | 金 額 | 備 考
ﾓﾙﾀﾙ浮き処理 | ｴﾎﾟｷｼ樹脂注入(16孔/㎡)
(一般部) | 0.25㎡未満 | 0.1
㎡
ひび割れ補修 | 1.0mm以上
(一般部) |  | 1
ｍ
計
建築工事 細目別内訳
内部改修工事 |  | 内壁補修 |  |  | 1Fﾛｯｶｰ室A
名 称 | 摘 要 | 数 量 | 単位 | 単 価 | 金 額 | 備 考
ﾓﾙﾀﾙ浮き処理 | ｴﾎﾟｷｼ樹脂注入(16孔/㎡) |  |  |  |  | 別紙 00-0077
(一般部) | 0.25㎡未満 | 1
式
計
建築工事 細目別内訳 | [5 empty] | 110
内部改修工事 |  | 内壁補修 |  |  | 1Fﾛｯｶｰ室B
名 称 | 摘 要 | 数 量 | 単位 | 単 価 | 金 額 | 備 考
ひび割れ補修 | 1.0mm以上
(一般部) |  | 1.1
ｍ
計
建築工事 細目別内訳
内部改修工事 |  | 内壁補修 |  |  | 1F受水槽室
名 称 | 摘 要 | 数 量 | 単位 | 単 価 | 金 額 | 備 考
ひび割れ補修 | 1.0mm以上
(一般部) |  | 0.8
ｍ
計
建築工事 細目別内訳 | [5 empty] | 111
内部改修工事 |  | 内壁補修 |  |  | 1F空調機械室
名 称 | 摘 要 | 数 量 | 単位 | 単 価 | 金 額 | 備 考
ひび割れ補修 | 1.0mm以上
(一般部) |  | 19.3
ｍ
計
建築工事 細目別内訳
内部改修工事 |  | 内壁補修 |  |  | 3FEV機械室
名 称 | 摘 要 | 数 量 | 単位 | 単 価 | 金 額 | 備 考
ﾓﾙﾀﾙ浮き処理 | ｴﾎﾟｷｼ樹脂注入(16孔/㎡) |  |  |  |  | 別紙 00-0078
(一般部) | 0.25㎡未満 | 1
式
計
建築工事 細目別内訳 | [5 empty] | 112
内部改修工事 |  | 内壁補修 |  |  | 3F階段室(EV機械室横)
名 称 | 摘 要 | 数 量 | 単位 | 単 価 | 金 額 | 備 考
ﾓﾙﾀﾙ浮き処理 | ｴﾎﾟｷｼ樹脂注入(16孔/㎡)
(一般部) | 0.25㎡未満 | 0.6
㎡
ひび割れ補修 | 1.0mm以上
(一般部) |  | 2.7
ｍ
計
建築工事 細目別内訳
内部改修工事 |  | 内壁補修 |  |  | 4F調光室
名 称 | 摘 要 | 数 量 | 単位 | 単 価 | 金 額 | 備 考
ﾓﾙﾀﾙ浮き処理 | ｴﾎﾟｷｼ樹脂注入(16孔/㎡)
(一般部) | 0.25㎡未満 | 1.8
㎡
ﾓﾙﾀﾙ浮き処理 | ｴﾎﾟｷｼ樹脂注入(25孔/㎡)
(一般部) | 0.25㎡～1.0㎡ | 2
㎡
ひび割れ補修 | 1.0mm以上
(一般部) |  | 3.5
ｍ
計
建築工事 細目別内訳 | [5 empty] | 113
内部改修工事 |  | 内壁補修 |  |  | 4F音響調整室
名 称 | 摘 要 | 数 量 | 単位 | 単 価 | 金 額 | 備 考
ﾓﾙﾀﾙ浮き処理 | ｴﾎﾟｷｼ樹脂注入(16孔/㎡)
(一般部) | 0.25㎡未満 | 0.1
㎡
ﾓﾙﾀﾙ浮き処理 | ｴﾎﾟｷｼ樹脂注入(25孔/㎡)
(一般部) | 0.25㎡～1.0㎡ | 1
㎡
ひび割れ補修 | 1.0mm以上
(一般部) |  | 4.6
ｍ
計
建築工事 細目別内訳
ホール改修工事（補助対象内） |  | ホール |  |  | 直接仮設
名 称 | 摘 要 | 数 量 | 単位 | 単 価 | 金 額 | 備 考
内部仕上足場 | 枠組棚足場
(手すり先行方式) | 階高9.1m以上10.8m未満 - | 570
㎡
計
建築工事 細目別内訳 | [5 empty] | 114
ホール改修工事（補助対象内） |  | ホール |  |  | 内装改修
名 称 | 摘 要 | 数 量 | 単位 | 単 価 | 金 額 | 備 考
(撤去)
天井合板･ﾎﾞｰﾄﾞ | 一重張り 一般
撤去 | 集積共 | 312
㎡
天井合板･ﾎﾞｰﾄﾞ | 二重張り 一般
撤去 | 集積共 | 360
㎡
天井ﾛｯｸｳｰﾙ撤去 | 集積共
672
㎡
廻り縁撤去 | 塩ﾋﾞ製 集積共
86.2
ｍ
折上天井見切り撤 | PL-1.2 ｺ-150×50 集積共
去 |  | 108
ｍ
天井下地撤去 | 集積共
672
㎡
(改修)
天井 吸音用 | 厚 9.5 ｼﾞｮｲﾝﾄﾚｽ工法
あなあきせっこう | φ6-22 | 261
ﾎﾞｰﾄﾞ張り(GB-P) | 不燃紙裏打(準不燃) |  | ㎡
天井 | 厚 9.5 ｼﾞｮｲﾝﾄﾚｽ工法
せっこうﾎﾞｰﾄﾞ | 下張GB-R厚9.5共 | 289
張り(GB-R) |  |  | ㎡
天井 | 厚 9.5 ｼﾞｮｲﾝﾄﾚｽ工法
せっこうﾎﾞｰﾄﾞ | 下張GB-R厚9.5共 | 51.1
張り(GB-R)(曲面) |  |  | ㎡
下り天井 吸音用 | 厚 9.5 ｼﾞｮｲﾝﾄﾚｽ工法
あなあきせっこう |  | 51.1
ﾎﾞｰﾄﾞ張り(GB-P) |  |  | ㎡
下り天井 | 厚 9.5 ｼﾞｮｲﾝﾄﾚｽ工法
せっこうﾎﾞｰﾄﾞ | 下張GB-R厚9.5共 | 19.6
張り(GB-R) |  |  | ㎡
天井･下り天井 | 厚50
ﾛｯｸｳｰﾙ敷込み |  | 672
㎡
準構造化天井下地 | 直張り用
(水平部･勾配部) |  | 174
㎡
建築工事 細目別内訳
ホール改修工事（補助対象内） |  | ホール |  |  | 内装改修
名 称 | 摘 要 | 数 量 | 単位 | 単 価 | 金 額 | 備 考
準構造化天井下地 | 捨張り用
(水平部･勾配部) |  | 264
㎡
準構造化天井下地 | 捨張り用
(曲面部) |  | 51.1
㎡
準構造化天井下地 | 直張り用
(堀込天井) |  | 87
㎡
準構造化天井下地 | 捨張り用
(堀込天井) |  | 25.4
㎡
準構造化天井下地 | 直張り用
(下り天井) |  | 51.1
㎡
準構造化天井下地 | 捨張り用
(下り天井) |  | 19.6
㎡
準耐震天井下地 | 550×550
開口部補強 |  | 28
か所
準耐震天井下地 | 12120×140
開口部補強 |  | 1
か所
天井廻縁 | 塩化ﾋﾞﾆﾙ製
86.2
ｍ
折上天井見切り | PL-1.2加工 ｺ-150×25
108
ｍ
計
建築工事 細目別内訳 | [5 empty] | 115
ホール改修工事（補助対象内） |  | ホール |  |  | 塗装改修
名 称 | 摘 要 | 数 量 | 単位 | 単 価 | 金 額 | 備 考
ＥＰ塗り | ﾎﾞｰﾄﾞ面(継目) 工程B種(見上)
(ｽﾁｯﾌﾟﾙ仕上) | 寒冷紗張り共 素地A種 | 601
㎡
ＥＰ塗り | ﾎﾞｰﾄﾞ面(継目) 工程B種(下り天井)
(ｽﾁｯﾌﾟﾙ仕上) | 寒冷紗張り共 素地A種 | 70.7
㎡
折上天井見切り | 鉄鋼面 工程B種 塗料1種
ＥＰ塗り(ｽﾁｯﾌﾟﾙ | 錆止工程A塗料A(鉛･ｸﾛﾑﾌﾘｰ1種)
仕上)(糸幅300㎜ | 寒冷紗張り共
以下)
108
ｍ
計
建築工事 細目別内訳
ホール改修工事（補助対象内） |  | ホール |  |  | 躯体改修
名 称 | 摘 要 | 数 量 | 単位 | 単 価 | 金 額 | 備 考
(改修)
(天井下地)
H形鋼 | SS400 H-100×100×6×8
14.3
ｔ
溝形鋼 | SS400 [-100×50×5×7.5
8
ｔ
軽量ﾘｯﾌﾟ溝形鋼 | SSC400 C-100×50×20×2.3
3.7
ｔ
丸鋼 | SNR400B M16
0.8
ｔ
鋼板 | SS400 PL-4.5
0.8
ｔ
鋼板 | SS400 PL-6
2.5
ｔ
鋼板 | SS400 PL-9
0.1
ｔ
鋼板 | SS400 PL-16
2.1
ｔ
鉄骨ｽｸﾗｯﾌﾟ控除 | [5 empty] | 別紙 00-0079
1
式
ﾄﾙｼｱ形高力ﾎﾞﾙﾄ | S10T M16×35
4,607
本
ﾄﾙｼｱ形高力ﾎﾞﾙﾄ | S10T M16×50
200
本
ﾄﾙｼｱ形高力ﾎﾞﾙﾄ | S10T M16×65
799
本
中ﾎﾞﾙﾄ | M12×30
2,413
本
建築工事 細目別内訳 | [5 empty] | 116
ホール改修工事（補助対象内） |  | ホール |  |  | 躯体改修
名 称 | 摘 要 | 数 量 | 単位 | 単 価 | 金 額 | 備 考
ﾀｰﾝﾊﾞｯｸﾙ | M16用
468
本
工場加工組立
27.4
ｔ
工場溶接費 | 6mm換算
866
ｍ
工場錆止め塗装 | 鉄鋼面 素地ごしらえ共
1,254
㎡
鉄骨運搬費
31
ｔ
鉄骨場内小運搬費
31
ｔ
鉄骨建方費
27.4
ｔ
現場溶接費 | 6mm換算
70.3
ｍ
軽量鉄骨加工 | 母屋.胴縁の類 一 般
・組立 | 普通ﾎﾞﾙﾄ締共 | 3.5
ｔ
ﾄﾙｼｱ形 | 施工手間
高力ﾎﾞﾙﾄ締付け |  | 5,390
本
貫通ﾎﾞﾙﾄ | M20 L=450 材工共
| 既存ｺﾝｸﾘｰﾄ孔開け共 | 80
本
あと施工ｱﾝｶｰ | 接着系 M16×L200 横向き
88
本
梁端部均しﾓﾙﾀﾙ | A種 厚30 280×130
44
か所
梁端部均しﾓﾙﾀﾙ | A種 厚30 300×650
40
か所
計
建築工事 細目別内訳
ホール改修工事（補助対象内） |  | ホール |  |  | 発生材処理
名 称 | 摘 要 | 数 量 | 単位 | 単 価 | 金 額 | 備 考
発生材積込み | [5 empty] | 別紙 00-0080
1
式
発生材運搬 | [5 empty] | 別紙 00-0081
1
式
発生材処分 | [5 empty] | 別紙 00-0082
1
式
計
建築工事 細目別内訳 | [5 empty] | 117
ホール改修工事（補助対象外） |  | ホール |  |  | 直接仮設
名 称 | 摘 要 | 数 量 | 単位 | 単 価 | 金 額 | 備 考
墨出し(内部改修) | 複合改修
606
㎡
墨出し(建具改修) | 建具開口新設
1.6
㎡
養生(内部改修) | 個別改修
5.7
㎡
養生(内部改修) | 複合改修
626
㎡
養生(内部改修) | 塗装塗替え程度
252
㎡
養生(内部建具改
修) |  | 1.6
㎡
整理清掃後片付け | 個別改修
(内部改修) |  | 5.7
㎡
整理清掃後片付け | 複合改修
(内部改修) |  | 626
㎡
整理清掃後片付け | 塗装塗替え程度
(内部改修) |  | 252
㎡
整理清掃後片付け
(内部建具改修) |  | 1.6
㎡
内部仕上足場 | 階高4.0m以下
(改修) | 脚立足場 一般 | 5.7
| 運搬共 |  | ㎡
舞台機構改修用 | 枠組棚足場
内部仕上足場 | 階高15.0m程度 | 280
(手すり先行方式) |  |  | ㎡
計
建築工事 細目別内訳
ホール改修工事（補助対象外） |  | ホール |  |  | 建具改修
名 称 | 摘 要 | 数 量 | 単位 | 単 価 | 金 額 | 備 考
(撤去)
AW-1 | 900×800 枠共 集積共
ｱﾙﾐ製縦軸回転窓 |  | 2
撤去 |  |  | か所
SD-7 | 2000×2765 枠共 集積共
鋼製両開き戸撤去 |  | 1
か所
SG-1 | 1500×620 枠共 集積共
鋼製ｶﾞﾗﾘ撤去 |  | 10
か所
ｶﾞﾗｽ撤去 | 集積共
1.4
㎡
建具周囲ｶｯﾀｰ入れ
32.7
ｍ
建具周囲はつり | RC 15㎝ 集積共
16.3
ｍ
(改修)
AW-2 | 2150×800
ｱﾙﾐ縦滑りFIX窓 | 附属金物一式 | 1
か所
SD-7 | 2000×2765
鋼製両開き戸 | ｴｱﾀｲﾄ仕様
ﾋﾟﾎﾟｯﾄﾋﾝｼﾞ､ﾌﾗﾝｽ落し､ﾄﾞｱﾁｪｯｸ､
押板､戸当り､ｼﾘﾝﾀﾞｰ錠(ﾓﾉﾛｯｸﾀｲﾌﾟ)､
| 附属金物一式 | 1
か所
SD-8 | 800×2000
鋼製片開き戸 | ｼﾘﾝﾀﾞｰ錠(ﾓﾉﾛｯｸﾀｲﾌﾟ)､ | 1
| ﾄﾞｱﾁｪｯｸ､戸当り､附属金物一式 |  | か所
SG-1 | 1500×620
鋼製ｶﾞﾗﾘ(固定式) |  | 8
か所
SG-1
鋼製ｶﾞﾗﾘ(脱着式) |  | 2
か所
ﾌﾛｰﾄ板ｶﾞﾗｽ | 厚さ5 特寸 2.18㎡以下
| ｼｰﾘﾝｸﾞ 清掃共 | 1.7
㎡
建築工事 細目別内訳 | [5 empty] | 118
ホール改修工事（補助対象外） |  | ホール |  |  | 建具改修
名 称 | 摘 要 | 数 量 | 単位 | 単 価 | 金 額 | 備 考
建具周囲 | 内部建具
ﾓﾙﾀﾙ充填 |  | 21
ｍ
計
建築工事 細目別内訳
ホール改修工事（補助対象外） |  | ホール |  |  | 内装改修
名 称 | 摘 要 | 数 量 | 単位 | 単 価 | 金 額 | 備 考
(撤去)
ｶｰﾍﾟｯﾄ撤去 | 集積共
251
㎡
段鼻ﾉﾝｽﾘｯﾌﾟ金物 | 真鍮製 集積共
撤去 |  | 581
ｍ
床見切り撤去 | 真鍮製 集積共
331
ｍ
ｽﾃｰｼﾞ框撤去 | 木製 100×200+40×150 集積共
20
ｍ
ﾋﾞﾆﾙ幅木撤去 | 集積共
124
ｍ
AW2新設廻り | 一重張り 一般 集積共
壁合板･ﾎﾞｰﾄﾞ |  | 2.1
撤去 |  |  | ㎡
AW2新設廻り | 集積共
壁ﾛｯｸｳｰﾙ撤去 |  | 2.1
㎡
AW2新設廻り | 集積共
壁木胴縁組撤去 |  | 2.1
㎡
床ﾌｯﾄﾗｲﾄﾎﾞｯｸｽ撤 | W300×D250×L15.15ｍ
去 | 縁甲板蓋共 集積共 | 1
か所
ｶｰﾃﾝﾎﾞｯｸｽ撤去 | 金属製 L=1250 集積共
2
か所
暗幕ｶｰﾃﾝ撤去 | W1250×H800 集積共
2
か所
手摺撤去 | 真鍮製 H750 集積共
134.7
ｍ
客席撤去 | 集積共
1,024
か所
ｽﾃｰｼﾞ階段撤去 | L900×W800
4
か所
建築工事 細目別内訳 | [5 empty] | 119
ホール改修工事（補助対象外） |  | ホール |  |  | 内装改修
名 称 | 摘 要 | 数 量 | 単位 | 単 価 | 金 額 | 備 考
車椅子用段差解消
機撤去 |  | 1
か所
(改修)
ﾋﾞﾆﾙ床ｼｰﾄ | ﾏｰﾌﾞﾙ 厚さ2.0 複層ﾋﾞﾆﾙ床ｼｰﾄFS
| 一般床 熱溶接工法 - | 63.4
㎡
階段ﾋﾞﾆﾙ床ｼｰﾄ | ﾏｰﾌﾞﾙ 厚さ2.0 複層ﾋﾞﾆﾙ床ｼｰﾄFS
378
㎡
床ﾙｰﾌﾟｶｰﾍﾟｯﾄ
155
㎡
階段ﾙｰﾌﾟｶｰﾍﾟｯﾄ
129
㎡
床縁甲板 | 上小節 厚さ18 ひのき
22.6
㎡
床下地合板張り | ﾗﾜﾝ 厚15.0
22.6
㎡
床下地合板 | ﾗﾜﾝ 厚12.0
| 下地ﾗﾜﾝ合板 厚12.0共 | 41.6
㎡
ｽﾃｰｼﾞ木床組 | 束立て 高さ1000
根太:60×90@300
床ﾎﾞｯｸｽ受け:45×60@300
大引き:120×120､束:120×120@900
根固め:30×100
土台:120×120 あと施工ｱﾝｶｰ共
立上りｽﾁｰﾙｶﾞﾗﾘ受け下地含む
28
㎡
ｽﾃｰｼﾞ前通路 | 高さ～139
木床下地組 | 根太:45×30～120､補強材:45×45 | 24.9
| 端部:ﾊﾟｯｷﾝ材 幅90 |  | ㎡
ﾊﾞﾘｱﾌﾘｰ席 | 高さ～146
床木下地組 | 根太:45×30～120､補強材:45×45 | 12.3
| 端部:ﾊﾟｯｷﾝ材 幅90 |  | ㎡
踏面ｺﾝｸﾘｰﾄ直均し | 金ごて
仕上げ |  | 5.6
ｍ
建築工事 細目別内訳
ホール改修工事（補助対象外） |  | ホール |  |  | 内装改修
名 称 | 摘 要 | 数 量 | 単位 | 単 価 | 金 額 | 備 考
木床下地組端部 | 無収縮ﾓﾙﾀﾙ 幅260
処理 |  | 30.3
ｍ
階段滑り止め | 真鍮製 ﾌﾗｯﾄｴﾝﾄﾞ(ﾋﾞﾆﾙ製)共
接着工法 | 幅35 | 556
ｍ
木床下地組端部 | ｽﾃﾝﾚｽ製 ﾌﾗｯﾄｴﾝﾄﾞ(ﾋﾞﾆﾙ製)共
階段滑り止め | 幅40 | 27.9
接着工法 |  |  | ｍ
床見切り | 真鍮製
311
ｍ
ｽﾃｰｼﾞ框 | 桧 100×200+40×150
37.2
ｍ
ﾌｯﾄﾗｲﾄﾎﾞｯｸｽ | W300×D250×L15.20ｍ
| 縁甲板張り蓋(取っ手付)共 | 1
| ｽﾃﾝﾚｽ製 |  | か所
ﾋﾞﾆﾙ幅木 | 高さ60
105
ｍ
階段ﾋﾞﾆﾙ幅木 | ささら 高さ330
13.6
ｍ
壁補修 | けい酸ｶﾙｼｳﾑ板 幅200
8.1
ｍ
ｶｰﾃﾝﾎﾞｯｸｽ | ｱﾙﾐ製 W120×H100 L=2950
1
か所
ｶｰﾃﾝﾚｰﾙ | ｽﾃﾝﾚｽ製(ｼﾝｸﾞﾙ)
3
ｍ
暗幕ｶｰﾃﾝ | W2950×H900
1
か所
手摺 | ｽﾃﾝﾚｽ製φ34×厚3
| H750 | 106
| 支柱@1350～1500 |  | ｍ
ﾊﾞﾘｱﾌﾘｰ席 | ｽﾃﾝﾚｽ製 φ34×厚3
手摺 | L1500+1000×H750
ｺｰﾅｰ加工1か所
支柱@1350～1500
1
か所
建築工事 細目別内訳 | [5 empty] | 120
ホール改修工事（補助対象外） |  | ホール |  |  | 内装改修
名 称 | 摘 要 | 数 量 | 単位 | 単 価 | 金 額 | 備 考
ﾊﾞﾘｱﾌﾘｰ席 | ｽﾃﾝﾚｽ製 φ34×厚3
手摺 | L900+5000+900×H750
ｺｰﾅｰ加工2か所
支柱@1350～1500
1
か所
車椅子段差解消機 | 可動式
1
か所
固定席
761
席
介護者席
3
席
介護者席(移動席)
1
席
座席
手掛棒 |  | 134
か所
ｽﾃｰｼﾞ階段 | L990×W800
(脱着式手摺共) | 框:ﾗﾜﾝ材 800×150×36 OP塗
踏板:ﾗﾜﾝ材 厚40 800×280(3枚)
ｳﾚﾀﾝ塗装(ﾄｯﾌﾟｺｰﾄ3回塗)
蹴込板:ﾅﾗ集成材 厚10
800×162～167(4枚)
ｳﾚﾀﾝ塗
| 側桁:ﾗﾜﾝ材 厚40 1300×300(2枚) | 2
| ｳﾚﾀﾝ塗り |  | か所
ｽﾃｰｼﾞ | 1000角
天井点検口 |  | 1
か所
ｽﾃｰｼﾞ | 1t用
吊りﾌｯｸ |  | 1
か所
(内壁補修)
(ﾎｰﾙ･客席)
欠損補修 | 100×100程度
(一般部) |  | 3
か所
建築工事 細目別内訳
ホール改修工事（補助対象外） |  | ホール |  |  | 内装改修
名 称 | 摘 要 | 数 量 | 単位 | 単 価 | 金 額 | 備 考
ﾓﾙﾀﾙ浮き処理 | ｴﾎﾟｷｼ樹脂注入(16孔/㎡)
(一般部) | 0.25㎡未満 | 1.4
㎡
ﾓﾙﾀﾙ浮き処理 | ｴﾎﾟｷｼ樹脂注入(25孔/㎡)
(一般部) | 0.25㎡～1.0㎡ | 0.6
㎡
ひび割れ補修 | 1.0mm以上
(一般部) |  | 18.8
ｍ
(ｽﾃｰｼﾞ･花道)
ﾓﾙﾀﾙ浮き処理 | ｴﾎﾟｷｼ樹脂注入(16孔/㎡)
(一般部) | 0.25㎡未満 | 0.1
㎡
ﾓﾙﾀﾙ浮き処理 | ｴﾎﾟｷｼ樹脂注入(25孔/㎡)
(一般部) | 0.25㎡～1.0㎡ | 15.6
㎡
ひび割れ補修 | 1.0mm以上
(一般部) |  | 4.7
ｍ
(映写室)
ﾓﾙﾀﾙ浮き処理 | ｴﾎﾟｷｼ樹脂注入(16孔/㎡)
(一般部) | 0.25㎡未満 | 0.1
㎡
ﾓﾙﾀﾙ浮き処理 | ｴﾎﾟｷｼ樹脂注入(25孔/㎡)
(一般部) | 0.25㎡～1.0㎡ | 1.6
㎡
ひび割れ補修 | 1.0mm以上
(一般部) |  | 3.5
ｍ
(ｽﾃｰｼﾞ裏ﾊﾞｯｸﾔｰﾄﾞ
)
ﾓﾙﾀﾙ浮き処理 | ｴﾎﾟｷｼ樹脂注入(25孔/㎡)
(一般部) | 0.25㎡～1.0㎡ | 38
㎡
ひび割れ補修 | 1.0mm以上
(一般部) |  | 21
ｍ
計
建築工事 細目別内訳 | [5 empty] | 121
ホール改修工事（補助対象外） |  | ホール |  |  | 塗装改修
名 称 | 摘 要 | 数 量 | 単位 | 単 価 | 金 額 | 備 考
ＥＰ塗り | けい酸ｶﾙｼｳﾑ板面 工程B種(一般)
改修仕様 | 下地調整RB種(塗替え面) | 11.4
㎡
床縁甲板 | 木部面 3回塗り
ウレタン塗り | 表面研磨共 | 280
㎡
ｽﾃｰｼﾞ框(新設) | 木部 工程B種 素地B種
ＣＬ塗り |  | 37.2
(糸幅300㎜以下) |  |  | ｍ
ｽﾃｰｼﾞ框(既存) | 木部 工程B種
ＣＬ塗り(糸幅300 | 下地調整RB種(塗替え面) | 16
㎜以下)改修仕様 |  |  | ｍ
鋼製建具 | 鋼製建具面
錆止め兼用ＵＥ塗 |  | 39.1
㎡
鋼製建具 | 鋼製建具面 - 塗料1種
ＳＯＰ塗り | 錆止A種(現場2回目) | 19.4
㎡
計
建築工事 細目別内訳
ホール改修工事（補助対象外） |  | ホール |  |  | 躯体改修
名 称 | 摘 要 | 数 量 | 単位 | 単 価 | 金 額 | 備 考
(撤去)
床補助段ｺﾝｸﾘｰﾄ撤 | 鉄筋切断共 集積共
去 |  | 0.2
ｍ3
内壁ｺﾝｸﾘｰﾄ撤去 | 鉄筋切断共 集積共
0.1
ｍ3
SD8建具新設 | 鉄筋切断共 集積共
内壁ｺﾝｸﾘｰﾄ撤去 |  | 0.2
ｍ3
ｶｯﾀｰ入れ | ｺﾝｸﾘｰﾄ面 厚さ20～30㎜
36.9
ｍ
(改修)
(床補助段)
鉄筋ｺﾝｸﾘｰﾄ用 | JIS G3112 SD295 D10
異形棒鋼 |  | 12.7
kg
鉄筋ｺﾝｸﾘｰﾄ用 | JIS G3112 SD295 D13
異形棒鋼 |  | 5.8
kg
鉄筋加工組立
17.8
kg
鉄筋運搬費
17.8
kg
あと施工ｱﾝｶｰ | 金属系 D10×L5d 下向き
36
本
あと施工ｱﾝｶｰ | 金属系 D10×L5d 横向き
36
本
鉄筋端部
鉄筋錆止め塗装 |  | 36
か所
普通ｺﾝｸﾘｰﾄ | Fc24 SL18
(材料費) |  | 0.3
ｍ3
建築工事 細目別内訳 | [5 empty] | 122
ホール改修工事（補助対象外） |  | ホール |  |  | 躯体改修
名 称 | 摘 要 | 数 量 | 単位 | 単 価 | 金 額 | 備 考
ｺﾝｸﾘｰﾄ打設手間
| S15～S18 | 0.3
ｍ3
目あらし | ｺﾝｸﾘｰﾄ面 床
1.7
㎡
目あらし | ｺﾝｸﾘｰﾄ面 壁
0.8
㎡
鉄筋端部 | 径50～60程度
無収縮ﾓﾙﾀﾙ詰め |  | 36
か所
型枠 | 運搬費共
1.1
㎡
打放し面補修 | B 種 ｺｰﾝ処理無 部分目違いばらい
1.1
㎡
(鉄骨)
昇降用受け材 | SS400 H-125×125×6.5×9
| L=10500 | 2
本
制御盤受け材 | SS400 [-125×65×6×8
| L=2950 | 4
本
計
建築工事 細目別内訳
ホール改修工事（補助対象外） |  | ホール |  |  | 環境配慮改修
名 称 | 摘 要 | 数 量 | 単位 | 単 価 | 金 額 | 備 考
床養生(ｱｽﾍﾞｽﾄ除 | 隔離ｼｰﾄ張り
去) |  | 578
㎡
整理清掃後片付け
(ｱｽﾍﾞｽﾄ除去) |  | 578
㎡
内部仕上足場 | 階高4.0m以下
(ｱｽﾍﾞｽﾄ除去) | 脚立足場 一般 | 0.8
| 運搬共 |  | ㎡
ﾋﾞﾆﾙ床ﾀｲﾙ撤去 | 石綿含有 集積共
506
㎡
壁合板･ﾎﾞｰﾄﾞ | 一重張り 石綿含有 集積共
撤去 |  | 0.6
㎡
計
建築工事 細目別内訳 | [5 empty] | 123
ホール改修工事（補助対象外） |  | ホール |  |  | 発生材処理
名 称 | 摘 要 | 数 量 | 単位 | 単 価 | 金 額 | 備 考
発生材積込み | [5 empty] | 別紙 00-0083
1
式
発生材運搬 | [5 empty] | 別紙 00-0084
1
式
発生材処分 | [5 empty] | 別紙 00-0085
1
式
計
建築工事 細目別内訳
外部改修工事 |  | 外部階段 |  |  | 直接仮設
名 称 | 摘 要 | 数 量 | 単位 | 単 価 | 金 額 | 備 考
隅遣方
16
か所
墨出し
(屋上防水改修) |  | 89.9
㎡
墨出し | ﾀｲﾙ･ﾓﾙﾀﾙ塗替等 一般
(外部階段改修) |  | 106
㎡
墨出し
(階段補強新設) |  | 16
㎡
養生 | 露出防水･簡易防水(塗膜･ｼｰﾄ)
(屋上防水改修) |  | 89.9
㎡
養生
(外部階段改修) |  | 106
㎡
養生
(階段補強新設) |  | 16
㎡
整理清掃後片付け | 露出防水･簡易防水(塗膜･ｼｰﾄ)
(屋上防水改修) |  | 89.9
㎡
整理清掃後片付け
(外部階段改修) |  | 106
㎡
整理清掃後片付け
(階段補強新設) |  | 16
㎡
計
建築工事 細目別内訳 | [5 empty] | 124
外部改修工事 |  | 外部階段 |  |  | 防水改修
名 称 | 摘 要 | 数 量 | 単位 | 単 価 | 金 額 | 備 考
塗膜防水 | X-2 1成分形ｳﾚﾀﾝ系 平面
| ｴﾊﾞｰｺｰﾄ:Zero-1s同等品 | 33.3
㎡
塗膜防水 | X-2 1成分形ｳﾚﾀﾝ系 階段
| ｴﾊﾞｰｺｰﾄ:Zero-1s同等品 | 72.7
㎡
塗膜防水 | X-2 1成分形ｳﾚﾀﾝ系 溝
| 糸幅170 | 30.6
| ｴﾊﾞｰｺｰﾄ:Zero-1s同等品 |  | ｍ
塗膜防水 | X-2 1成分形ｳﾚﾀﾝ系 階段溝
| 糸幅170 | 49.4
| ｴﾊﾞｰｺｰﾄ:Zero-1s同等品 |  | ｍ
計
建築工事 細目別内訳
外部改修工事 |  | 外部階段 |  |  | 外部改修
名 称 | 摘 要 | 数 量 | 単位 | 単 価 | 金 額 | 備 考
(撤去)
床ﾀｲﾙ撤去 | 下地ﾓﾙﾀﾙ共 集積共
106
㎡
排水溝ﾓﾙﾀﾙ撤去 | 糸幅170 集積共
79.9
ｍ
両開き門扉撤去 | W2530×H690
2
か所
(改修)
防滑性ﾋﾞﾆﾙ床ｼｰﾄ | 厚2.5 多湿部
48.8
㎡
階段 | 厚2.5 多湿部
防滑性ﾋﾞﾆﾙ床ｼｰﾄ |  | 72.7
㎡
階段滑り止め | ｽﾃﾝﾚｽ製 ﾌﾗｯﾄｴﾝﾄﾞ(ﾋﾞﾆﾙ製)共
接着工法 | 幅35 | 147
ｍ
床ﾓﾙﾀﾙ塗り | 金ごて ﾋﾞﾆﾙ系床材下地 厚28
33.3
㎡
階段ﾓﾙﾀﾙ塗り | 金ごて ﾋﾞﾆﾙ系床材下地 厚28
72.7
㎡
排水溝ﾓﾙﾀﾙ塗り | 金ごて 糸幅170
30.6
ｍ
排水溝ﾓﾙﾀﾙ塗り | 金ごて 糸幅170 階段部
49.4
ｍ
ﾓﾙﾀﾙ･ﾌｨﾗｰ下地処 | ｶﾁｵﾝ形早強厚塗り兼用仮防水下地調
理 | 整塗材
全面下地調整t=3mm､及び欠損部90%
最小10mm～最大60mm
106
㎡
ｱﾙｶﾘ回復材塗布
106
㎡
建築工事 細目別内訳 | [5 empty] | 125
外部改修工事 |  | 外部階段 |  |  | 外部改修
名 称 | 摘 要 | 数 量 | 単位 | 単 価 | 金 額 | 備 考
床下地調整 | ｺﾝｸﾘｰﾄ面
15.5
㎡
計
建築工事 細目別内訳
外部改修工事 |  | 外部階段 |  |  | 外構改修
名 称 | 摘 要 | 数 量 | 単位 | 単 価 | 金 額 | 備 考
(撤去)
ｱｽﾌｧﾙﾄ舗装撤去
1.8
ｍ3
ｶｯﾀｰ入れ | ｱｽﾌｧﾙﾄ面
48
ｍ
路盤材撤去
5.4
ｍ3
(改修)
ｱｽﾌｧﾙﾄ舗装 | A-5-15 再生密粒 再生ｸﾗｯｼｬﾗﾝ
36
㎡
舗装機械運搬 | [5 empty] | 別紙 00-0086
1
式
計
建築工事 細目別内訳 | [5 empty] | 126
外部改修工事 |  | 外部階段 |  |  | 発生材処理
名 称 | 摘 要 | 数 量 | 単位 | 単 価 | 金 額 | 備 考
発生材積込み | [5 empty] | 別紙 00-0087
1
式
発生材運搬 | [5 empty] | 別紙 00-0088
1
式
発生材処分 | [5 empty] | 別紙 00-0089
1
式
計
建築工事 細目別内訳
外部改修工事 |  | 屋上防水 |  |  | 直接仮設
名 称 | 摘 要 | 数 量 | 単位 | 単 価 | 金 額 | 備 考
養生 | 露出防水･簡易防水(塗膜･ｼｰﾄ)
(屋上防水改修) |  | 121
㎡
整理清掃後片付け | 露出防水･簡易防水(塗膜･ｼｰﾄ)
(屋上防水改修) |  | 121
㎡
昇降用足場 | 枠組本足場(手すり先行方式)
| 建枠 900×1700 布枠500+240 | 45
| 12m未満 運搬共 |  | ㎡
昇降用足場 | 枠組本足場(手すり先行方式)
| 建枠 900×1700 布枠500+240 | 120
| 22m未満 運搬共 |  | ㎡
昇降用足場 | 枠組本足場用
安全手すり | 運搬共 | 11
(手すり先行方式) |  |  | ｍ
計
建築工事 細目別内訳 | [5 empty] | 127
外部改修工事 |  | 屋上防水 |  |  | 防水改修
名 称 | 摘 要 | 数 量 | 単位 | 単 価 | 金 額 | 備 考
(撤去)
屋根(外階段B) | 塗膜防水 集積共
屋根防水撤去 |  | 19.3
㎡
屋根(外階段B) | ｼｰﾄ防水 集積共
笠木防水撤去 |  | 11.5
㎡
屋根(外階段B)
笠木防水押え金物 |  | 28.3
撤去 |  |  | ｍ
(改修)
ｸｰﾘﾝｸﾞﾀﾜｰ置場 | X-2 1成分形ｳﾚﾀﾝ系 平面
塗膜防水 | ｴﾊﾞｰｺｰﾄ:Zero-1s同等品 | 85.6
㎡
ｸｰﾘﾝｸﾞﾀﾜｰ置場 | X-2 1成分形ｳﾚﾀﾝ系 立上り･笠木
塗膜防水 | ｴﾊﾞｰｺｰﾄ:Zero-1s同等品 | 68.9
㎡
ｸｰﾘﾝｸﾞﾀﾜｰ置場
ｺﾞﾑｼｰﾄ用ﾌﾟﾗｲﾏｰ処 |  | 154
理 |  |  | ㎡
屋根(外階段B) | X-2 1成分形ｳﾚﾀﾝ系 平面
塗膜防水 | ｴﾊﾞｰｺｰﾄ:Zero-1s同等品 | 16
㎡
屋根(外階段B) | X-2 1成分形ｳﾚﾀﾝ系 立上り･笠木
塗膜防水 | ｴﾊﾞｰｺｰﾄ:Zero-1s同等品 | 14.8
㎡
屋根(外階段B)
下地処理 |  | 30.8
㎡
計
建築工事 細目別内訳
外部改修工事 |  | 屋上防水 |  |  | 外壁改修
名 称 | 摘 要 | 数 量 | 単位 | 単 価 | 金 額 | 備 考
(屋根(外階段B))
露出鉄筋処理 | 防錆処理+中性化抑制処理+ﾓﾙﾀﾙ埋め
(指定部) | 100×1000程度 | 4.2
ｍ
欠損補修 | 100×300程度
(指定部) |  | 1
か所
ひび割れ補修 | 1.0mm以上
(指定部) |  | 3.9
ｍ
計
建築工事 細目別内訳 | [5 empty] | 128
外部改修工事 |  | 屋上防水 |  |  | 発生材処理
名 称 | 摘 要 | 数 量 | 単位 | 単 価 | 金 額 | 備 考
発生材積込み | [5 empty] | 別紙 00-0090
1
式
発生材運搬 | [5 empty] | 別紙 00-0091
1
式
発生材処分 | [5 empty] | 別紙 00-0092
1
式
計
建築工事 細目別内訳
外部改修工事 |  | 外壁開口新設 |  |  | 直接仮設
名 称 | 摘 要 | 数 量 | 単位 | 単 価 | 金 額 | 備 考
墨出し(外壁改修) | ﾀｲﾙ･ﾓﾙﾀﾙ塗替等 一般
2
㎡
墨出し
(外壁開口新設) |  | 2
㎡
養生(外壁改修)
2.8
㎡
養生
(外壁開口新設) |  | 2
㎡
整理清掃後片付け
(外壁改修) |  | 2.8
㎡
整理清掃後片付け
(外壁開口新設) |  | 2
㎡
外部仕上足場 | 階高4.0m以下
(改修) | 脚立足場 一般 | 1.4
| - |  | ㎡
計
建築工事 細目別内訳 | [5 empty] | 129
外部改修工事 |  | 外壁開口新設 |  |  | 外壁改修
名 称 | 摘 要 | 数 量 | 単位 | 単 価 | 金 額 | 備 考
複層塗材 E | ﾓﾙﾀﾙ面 ゆず肌状 ﾛｰﾗｰ塗り
| ｱｸﾘﾙ系 水系 つやあり 上塗2回 | 2
| 下地調整費共 |  | ㎡
壁ﾓﾙﾀﾙ塗り | はけ引き
| 外壁 厚25 | 2
㎡
計
建築工事 細目別内訳
外部改修工事 |  | 外壁開口新設 |  |  | 躯体改修
名 称 | 摘 要 | 数 量 | 単位 | 単 価 | 金 額 | 備 考
(撤去)
外壁ｺﾝｸﾘｰﾄ斫出し | 鉄筋残し 集積共
0.3
ｍ3
ｶｯﾀｰ入れ | ｺﾝｸﾘｰﾄ面 厚さ20～30㎜
11.2
ｍ
(改修)
鉄筋ｺﾝｸﾘｰﾄ用 | JIS G3112 SD295 D16
異形棒鋼 |  | 17.1
kg
鉄筋加工組立
16.5
kg
鉄筋運搬費
16.5
kg
普通ｺﾝｸﾘｰﾄ | Fc24 SL18
(材料費) |  | 0.3
ｍ3
ｺﾝｸﾘｰﾄ打設手間 | 流し込み工法
0.3
ｍ3
無収縮ﾓﾙﾀﾙ圧入
0.1
ｍ3
型枠 | 運搬共
3.4
㎡
無収縮ﾓﾙﾀﾙ型枠 | 高さ200
1.4
ｍ
計
建築工事 細目別内訳 | [5 empty] | 130
外部改修工事 |  | 外壁開口新設 |  |  | 発生材処理
名 称 | 摘 要 | 数 量 | 単位 | 単 価 | 金 額 | 備 考
発生材積込み | [5 empty] | 別紙 00-0093
1
式
発生材運搬 | [5 empty] | 別紙 00-0094
1
式
発生材処分 | [5 empty] | 別紙 00-0095
1
式
計
建築工事 細目別内訳
外部改修工事 |  | 外構 |  |  | 外構
名 称 | 摘 要 | 数 量 | 単位 | 単 価 | 金 額 | 備 考
(仮設)
養生(外部床改修)
145
㎡
整理清掃後片付け
(外部床改修) |  | 145
㎡
(撤去)
ﾋﾞﾆﾙ床ｼｰﾄ撤去 | 集積共
141
㎡
床点字ﾌﾞﾛｯｸ撤去 | 集積共
3.6
㎡
(改修)
床用無溶剤透明 | 防滑仕上げ
吹付け |  | 141
㎡
視覚障害者用 | 300角
床ﾌﾞﾛｯｸ |  | 3.6
㎡
床下地調整 | ｺﾝｸﾘｰﾄ面
145
㎡
計
建築工事 細目別内訳 | [5 empty] | 131
外部改修工事 |  | 外構 |  |  | 発生材処理
名 称 | 摘 要 | 数 量 | 単位 | 単 価 | 金 額 | 備 考
発生材積込み | [5 empty] | 別紙 00-0096
1
式
発生材運搬 | [5 empty] | 別紙 00-0097
1
式
発生材処分 | [5 empty] | 別紙 00-0098
1
式
計
電気設備工事 細目別内訳
外部改修 |  | 電灯設備 |  |  | 外灯改修前
名 称 | 摘 要 | 数 量 | 単位 | 単 価 | 金 額 | 備 考
HID灯器具 | 400W 再使用しない
(ﾎﾟｰﾙﾗｲﾄ)撤去 |  | 5
灯
根切り(機械)
13
ｍ3
計
電気設備工事 細目別内訳 | [5 empty] | 132
外部改修 |  | 電灯設備 |  |  | 外灯改修後
名 称 | 摘 要 | 数 量 | 単位 | 単 価 | 金 額 | 備 考
LED照明器具 | LST4 -60 LN
(屋外灯) |  | 4
灯
ﾎﾟｰﾙ(塗装共) | T 4.0
4
本
埋戻し | 機 械 ﾊﾞｯｸﾎｳ 0.13m3
| 排出ｶﾞｽ対策型 油圧式ｸﾛｰﾗ型 | 11
ｍ3
砂利地業 | 再生ｸﾗｯｼｬﾗﾝ
1
ｍ3
建設発生土運搬 | ﾀﾞﾝﾌﾟﾄﾗｯｸ 2t積級
| ﾊﾞｯｸﾎｳ0.13m3 土砂 DID区間有り | 2
| 1.5㎞以下 |  | ｍ3
ｺﾝｸﾘｰﾄ打設手間 | 小型構造物 人力打設
| 工作物の基礎等 S15～S18 | 2
| - - |  | ｍ3
型枠 | 普通合板型枠
| - 基礎部 | 12
| - |  | ㎡
LED照明器具 | LSA2 -63 LJ
(屋外灯) |  | 1
灯
ﾎﾟｰﾙ(塗装共) | TB4.0
1
本
計
電気設備工事 細目別内訳
外部改修 |  | 拡声設備 |  |  | 階段A,B
名 称 | 摘 要 | 数 量 | 単位 | 単 価 | 金 額 | 備 考
放送設備 | スピーカー3W ATT付 壁掛型
撤去 |  | 2
台
ｽﾋﾟｰｶ | SW1Hi-1(3) V3
2
個
計
電気設備工事 細目別内訳 | [5 empty] | 133
1階 |  | 電灯設備 |  |  | 電灯幹線
名 称 | 摘 要 | 数 量 | 単位 | 単 価 | 金 額 | 備 考
分電盤 | 1L-4
1
面
分電盤 | 1L-5
1
面
分電盤 | 調理室
1
面
ﾌﾙ2線式ﾘﾓｺﾝｽｲｯﾁ | ｽｲｯﾁ12回路
(金属ﾌﾟﾚｰﾄ付) |  | 3
個
ﾘﾓｺﾝﾄﾗﾝｽ | F型
3
個
ﾘﾓｺﾝﾘﾚｰ | 20A
24
個
配線用遮断器 | MCCB3P225AF/150AT
1
個
EM-CETｹｰﾌﾞﾙ | 38mm2 管内
21
ｍ
EM-CETｹｰﾌﾞﾙ | 14mm2 ﾋﾟｯﾄ・天井
2
ｍ
EM-CETｹｰﾌﾞﾙ | 14mm2 管内
9
ｍ
EM-CETｹｰﾌﾞﾙ | 22mm2 管内
23
ｍ
EM-CEｹｰﾌﾞﾙ | 8mm2- 4C 管内
13
ｍ
600V耐燃性ﾎﾟﾘｴﾁﾚ | 8mm2
ﾝ絶縁電線(EM-IE) |  | 42
(PF管内) |  |  | ｍ
600V耐燃性ﾎﾟﾘｴﾁﾚ | 5.5mm2
ﾝ絶縁電線(EM-IE) |  | 46
(PF管内) |  |  | ｍ
600V耐燃性ﾎﾟﾘｴﾁﾚ | 2.0㎜
ﾝ絶縁電線(EM-IE) |  | 32
(PF管内) |  |  | ｍ
電気設備工事 細目別内訳
1階 |  | 電灯設備 |  |  | 電灯幹線
名 称 | 摘 要 | 数 量 | 単位 | 単 価 | 金 額 | 備 考
ﾌﾟﾙﾎﾞｯｸｽ SS形 | 300× 300× 300
3
個
ﾌﾟﾙﾎﾞｯｸｽ SS形 | 200× 200× 200
1
個
計
電気設備工事 細目別内訳 | [5 empty] | 134
1階 |  | 電灯設備 |  |  | 照明改修前
名 称 | 摘 要 | 数 量 | 単位 | 単 価 | 金 額 | 備 考
蛍光灯器具 | 埋込形 FL 40W ×2
撤去 | 再使用しない | 112
個
蛍光灯器具 | 埋込形 FL 40W ×1
撤去 | 再使用しない | 2
個
蛍光灯器具 | 露出形 FL 20W ×2
撤去 | 再使用しない | 4
個
蛍光灯器具 | 露出形 FL 20W ×1
撤去 | 再使用しない | 1
個
白熱灯器具 | 埋込灯 60W 再使用しない
撤去 |  | 106
個
白熱灯器具 | 直付灯 60W 再使用しない
撤去 |  | 4
個
白熱灯器具 | 埋込灯 40W 再使用しない
撤去 |  | 8
個
白熱灯器具 | 直付灯 40W 再使用しない
撤去 |  | 1
個
白熱灯器具 | ﾌﾞﾗｹｯﾄﾗｲﾄ 再使用しない
撤去 |  | 11
個
蛍光灯器具 | 露出形 φ900
撤去 | 再使用しない | 14
個
蛍光灯器具 | FL 20W ×2程度
撤去 | 再使用しない | 59
台
600V絶縁ｹｰﾌﾞﾙ | 1.6㎜- 2C ﾋﾟｯﾄ・天井
撤去 | 再使用しない | 181
ｍ
600V絶縁ｹｰﾌﾞﾙ | 1.6㎜- 2C 管内
撤去 | 再使用しない | 28
ｍ
600V絶縁ｹｰﾌﾞﾙ | 1.6㎜- 3C ﾋﾟｯﾄ・天井
撤去 | 再使用しない | 7
ｍ
600V絶縁ｹｰﾌﾞﾙ | 1.6㎜- 3C 管内
撤去 | 再使用しない | 6
ｍ
電気設備工事 細目別内訳
1階 |  | 電灯設備 |  |  | 照明改修前
名 称 | 摘 要 | 数 量 | 単位 | 単 価 | 金 額 | 備 考
配線器具 | 1P15A×1
撤去 |  | 28
個
配線器具 | 3W15A×1
撤去 |  | 2
個
計
電気設備工事 細目別内訳 | [5 empty] | 135
1階 |  | 電灯設備 |  |  | 照明改修後
名 称 | 摘 要 | 数 量 | 単位 | 単 価 | 金 額 | 備 考
LED照明器具 | LSS15 -4 -41 LX
7
個
LED照明器具 | N440
5
台
LED照明器具 | E76WW
6
台
LED照明器具 | m3
2
台
LED照明器具 | LRS6 -4 -65 LN
9
個
LED照明器具 | LSS10 -4 -37 LN
4
個
LED照明器具 | LRS6 -4 -37 LN
32
個
LED照明器具 | Z
81
台
LED照明器具 | Z7D
16
個
LED照明器具 | LSS10 -4 -48 LN
8
個
LED照明器具 | E74WW
6
個
LED照明器具 | LRS20 -4 -37 LN
27
個
LED照明器具 | I2
4
個
LED照明器具 | LRS8 -4 -20 LN
2
個
LED照明器具 | D15N
13
個
電気設備工事 細目別内訳
1階 |  | 電灯設備 |  |  | 照明改修後
名 称 | 摘 要 | 数 量 | 単位 | 単 価 | 金 額 | 備 考
LED照明器具 | D10N
25
個
LED照明器具 | BK10
5
個
LED照明器具 | T
6
台
LED照明器具 | d
1
台
LED照明器具 | r
29
台
LED照明器具 | X
1
台
LED照明器具 | ﾆ
9
台
LED照明器具 | M
1
台
LED照明器具 | e2
11
台
LED照明器具 | e3
1
台
LED照明器具 | LRS6 -4 -48 LN
15
個
LED照明器具 | LRS3 -2 -15 LN
1
個
LED照明器具 | CL
4
台
LED照明器具 | LBF3MP/RP -4 -26 LN
4
個
600Vﾎﾟﾘｴﾁﾚﾝ絶縁 | 1.6㎜- 2C ﾋﾟｯﾄ・天井
耐燃性ﾎﾟﾘｴﾁﾚﾝｼｰｽ |  | 181
ｹｰﾌﾞﾙ平形 EM-EEF |  |  | ｍ
電気設備工事 細目別内訳 | [5 empty] | 136
1階 |  | 電灯設備 |  |  | 照明改修後
名 称 | 摘 要 | 数 量 | 単位 | 単 価 | 金 額 | 備 考
EM-EEFｹｰﾌﾞﾙ | 1.6㎜- 2C 管内
28
ｍ
EM-EEFｹｰﾌﾞﾙ | 1.6㎜- 3C ﾋﾟｯﾄ・天井
7
ｍ
EM-EEFｹｰﾌﾞﾙ | 1.6㎜- 3C 管内
6
ｍ
ﾀﾝﾌﾞﾗｽｲｯﾁ | 1P 15A ×1 ﾈｰﾑ無
(樹脂ﾌﾟﾚｰﾄ付) | - - | 28
個
ﾀﾝﾌﾞﾗｽｲｯﾁ | 3W 15A ×1 ﾈｰﾑ無
(樹脂ﾌﾟﾚｰﾄ付) | - - | 2
個
計
電気設備工事 細目別内訳
1階 |  | 電灯設備 |  |  | コンセント改修後
名 称 | 摘 要 | 数 量 | 単位 | 単 価 | 金 額 | 備 考
配線器具 | コンセント 2P15A×2
撤去 |  | 29
個
EM-EEFｹｰﾌﾞﾙ | 2.0㎜- 3C ﾋﾟｯﾄ・天井
181
ｍ
EM-EEFｹｰﾌﾞﾙ | 2.0㎜- 3C 管内
199
ｍ
EM-EEFｹｰﾌﾞﾙ | 1.6㎜- 3C 管内
24
ｍ
ｺﾝｾﾝﾄ | 連用形2P15A×1
(金属ﾌﾟﾚｰﾄ付) | (接地端子付) | 16
| 125V |  | 個
ｺﾝｾﾝﾄ | 連用形2P15A×2
(金属ﾌﾟﾚｰﾄ付) | (一体形) | 20
| 125V |  | 個
ｺﾝｾﾝﾄ | 連用形2P15A×2
(金属ﾌﾟﾚｰﾄ付) | (接地極×2付 一体形) | 12
| 125V |  | 個
ｺﾝｾﾝﾄ（露出) | 2P15A×2E(F用) 125V
9
個
ｺﾝｾﾝﾄ（露出) | 2P15A×2 125V
9
個
ｽｲｯﾁﾎﾞｯｸｽ | 1個用
21
個
1種金属線ぴ(MM1) | B型(40.4㎜)
40
ｍ
計
電気設備工事 細目別内訳 | [5 empty] | 137
1階 |  | 電灯設備 |  |  | 非常・誘導灯設備 改修前
名 称 | 摘 要 | 数 量 | 単位 | 単 価 | 金 額 | 備 考
誘導灯 | A級 AC
撤去 |  | 2
台
誘導灯 | B級 BH型 BHK
撤去 |  | 8
台
誘導灯 | B級 BL型 BLK・BLC
撤去 |  | 1
台
誘導灯 | BL1C
撤去 |  | 1
台
誘導灯 | BL12C
撤去 |  | 1
台
誘導灯 | BLE1W
撤去 |  | 3
台
誘導灯 | BLE2W
撤去 |  | 1
台
誘導灯 | BLE3W
撤去 |  | 2
台
非常用白熱灯器具 | 埋込形 JE9～30W,I40W
撤去 | 再使用しない | 44
個
計
電気設備工事 細目別内訳
1階 |  | 電灯設備 |  |  | 非常・誘導灯設備 改修後
名 称 | 摘 要 | 数 量 | 単位 | 単 価 | 金 額 | 備 考
非常用 | K1-LRS11 -2 -
LED照明器具 |  | 41
個
非常用 | K1-LRS11 -3 -
LED照明器具 |  | 3
個
非常用 | K0-LRS11 -D10 -
LED照明器具 |  | 1
個
誘導灯 | SH1-FBF 20 AF - BL -A級
2
個
誘導灯 | SH1-FBF 20 F - BH -B級 BH型
2
個
誘導灯 | SH1-FBF 20 F - BL -B級 BL型
1
個
誘導灯 | SH1-FBF 20 F - BH -B級 BH型
6
個
誘導灯 | SH1-FBF 20 F - BL -BL1C
1
個
誘導灯 | SH1-FBF 20 F - BL -BL12C
1
個
誘導灯 | ST1-FBF 22 - - BL -BLE1W
3
個
誘導灯 | ST1-FBF 22 - - BL -BLE2W
1
個
誘導灯 | ST1-FBF 22 - - BL -BLE3W
2
個
計
電気設備工事 細目別内訳 | [5 empty] | 138
1階 |  | 動力設備 |  |  | 動力幹線
名 称 | 摘 要 | 数 量 | 単位 | 単 価 | 金 額 | 備 考
HIVEｹｰﾌﾞﾙ | 5.5mm2- 管内
撤去 |  | 9
ｍ
EM-CEｹｰﾌﾞﾙ | 5.5mm2- 4C 管内
9
ｍ
EM-EEFｹｰﾌﾞﾙ | 2.0㎜- 3C 管内
9
ｍ
ねじなし電線管 | 露出配管 25㎜
(E) |  | 23
ｍ
EM-CEｹｰﾌﾞﾙ | 5.5mm2- 4C 管内
23
ｍ
計
電気設備工事 細目別内訳
1階 |  | 情報表示設備誘導支援設備テレビ受信設備 |  |  | 弱電設備
名 称 | 摘 要 | 数 量 | 単位 | 単 価 | 金 額 | 備 考
ﾃﾞｼﾞﾀﾙ子時計
再利用 |  | 4
個
インターホン子機
再利用 |  | 4
個
直列ﾕﾆｯﾄ
再利用 |  | 2
個
計
電気設備工事 細目別内訳 | [5 empty] | 139
1階 |  | 拡声設備
名 称 | 摘 要 | 数 量 | 単位 | 単 価 | 金 額 | 備 考
放送設備 | スピーカー3W 埋込
撤去 |  | 17
個
放送設備 | スピーカー3W ATT付 埋込・吊り
撤去 | 下げ型 | 24
個
放送設備 | スピーカー3W ATT付 壁掛型
撤去 |  | 2
台
放送設備 | アッテネーター
撤去 |  | 17
個
制御ｹｰﾌﾞﾙ | EM-HP1.2-3C
撤去 |  | 145
ｍ
ｽﾋﾟｰｶ | SC4Hi-1(3) V0
17
個
ｽﾋﾟｰｶ | SC4Hi-1(3) V3
18
個
ｽﾋﾟｰｶ | 天井露出ATT付
6
個
ｽﾋﾟｰｶ | SW1Hi-1(3) V3
2
個
ｱｯﾃﾈｰﾀ | 3W P(合成樹脂製)
17
個
2種金属線ぴ(MM2) | A型 40×30 本 体
22
ｍ
EM-HPｹｰﾌﾞﾙ | 1.2 ㎜- 3C
| ﾋﾟｯﾄ・天井 | 145
ｍ
計
電気設備工事 細目別内訳
1階 |  | 火災報知設備 |  |  | 自動火災報知
名 称 | 摘 要 | 数 量 | 単位 | 単 価 | 金 額 | 備 考
煙感知器
撤去 |  | 2
台
差動式スポット感
知器 |  | 11
撤去 |  |  | 台
光電式煙感知器 | 2種 蓄積型 露出
2
台
ｽﾎﾟｯﾄ形感知器 | 差動式 2種 露出
11
台
計
電気設備工事 細目別内訳 | [5 empty] | 140
2階 |  | 電灯設備 |  |  | 電灯幹線
名 称 | 摘 要 | 数 量 | 単位 | 単 価 | 金 額 | 備 考
分電盤 | 2L-4
1
面
EM-CETｹｰﾌﾞﾙ | 22mm2 管内
5
ｍ
EM-CEｹｰﾌﾞﾙ | 8mm2- 4C 管内
2
ｍ
EM-IE電線 | 5.5mm2 × 1本
(PF管内) |  | 10
ｍ
防火区画貫通処理 | 金属管用 (51)
1
か所
計
電気設備工事 細目別内訳
2階 |  | 電灯設備 |  |  | 照明改修前
名 称 | 摘 要 | 数 量 | 単位 | 単 価 | 金 額 | 備 考
蛍光灯器具 | 露出形 FL 60W ×4
(白熱灯内蔵) | 再使用しない | 8
撤去 |  |  | 個
蛍光灯器具 | 埋込形 FL 40W ×2
(白熱灯内蔵) | 再使用しない | 17
撤去 |  |  | 個
蛍光灯器具 | 埋込形 FL 40W ×1
(白熱灯内蔵) | 再使用しない | 3
撤去 |  |  | 個
蛍光灯器具 | 露出形 FL 20W ×2
(白熱灯内蔵) | 再使用しない | 4
撤去 |  |  | 個
蛍光灯器具 | 露出形 FL 20W ×1
(白熱灯内蔵) | 再使用しない | 3
撤去 |  |  | 個
白熱灯器具 | 埋込灯 60W 再使用しない
撤去 |  | 14
個
白熱灯器具 | 直付灯 60W 再使用しない
撤去 |  | 5
個
蛍光灯器具 | 埋込形 FL 40W ×1
(白熱灯内蔵) | 再使用しない | 4
撤去 |  |  | 個
白熱灯器具 | ﾌﾞﾗｹｯﾄﾗｲﾄ 再使用しない
撤去 |  | 25
個
蛍光灯器具 | 露出形 FL 10W ×1
撤去 | 再使用しない | 1
個
蛍光灯器具 | FL 20W ×2程度
撤去 | 再使用しない | 66
台
600V絶縁ｹｰﾌﾞﾙ | 1.6㎜- 2C ﾋﾟｯﾄ・天井
撤去 | 再使用しない | 28
ｍ
600V絶縁ｹｰﾌﾞﾙ | 1.6㎜- 2C 管内
撤去 | 再使用しない | 8
ｍ
600V絶縁ｹｰﾌﾞﾙ | 1.6㎜- 3C ﾋﾟｯﾄ・天井
撤去 | 再使用しない | 15
ｍ
配線器具 | 1P15A×1
撤去 |  | 7
個
電気設備工事 細目別内訳 | [5 empty] | 141
2階 |  | 電灯設備 |  |  | 照明改修前
名 称 | 摘 要 | 数 量 | 単位 | 単 価 | 金 額 | 備 考
計
電気設備工事 細目別内訳
2階 |  | 電灯設備 |  |  | 照明改修後
名 称 | 摘 要 | 数 量 | 単位 | 単 価 | 金 額 | 備 考
LED照明器具 | LSS15 -4 -41 LX
13
個
LED照明器具 | LRS3 -2 -15 LN
6
個
LED照明器具 | LSS10 -4 -37 LN
10
個
LED照明器具 | Z
7
台
LED照明器具 | LRS20 -4 -37 LN
3
個
LED照明器具 | I2
5
個
LED照明器具 | D15N
22
個
LED照明器具 | D10N
21
個
LED照明器具 | BK10
13
個
LED照明器具 | CLW
2
個
LED照明器具 | BK20 ﾌﾞﾗｹｯﾄﾗｲﾄ
13
個
LED照明器具 | CL60
1
台
LED照明器具 | T
5
台
LED照明器具 | K2
4
台
LED照明器具 | d
2
台
電気設備工事 細目別内訳 | [5 empty] | 142
2階 |  | 電灯設備 |  |  | 照明改修後
名 称 | 摘 要 | 数 量 | 単位 | 単 価 | 金 額 | 備 考
LED照明器具 | F
11
台
非常用 | K0-LRS11 -D10 -
LED照明器具 |  | 3
個
LED照明器具 | e2
3
台
LED照明器具 | BL
4
台
600Vﾎﾟﾘｴﾁﾚﾝ絶縁 | 1.6㎜- 2C ﾋﾟｯﾄ・天井
耐燃性ﾎﾟﾘｴﾁﾚﾝｼｰｽ |  | 28
ｹｰﾌﾞﾙ平形 EM-EEF |  |  | ｍ
EM-EEFｹｰﾌﾞﾙ | 1.6㎜- 2C 管内
8
ｍ
EM-EEFｹｰﾌﾞﾙ | 1.6㎜- 3C ﾋﾟｯﾄ・天井
15
ｍ
ﾀﾝﾌﾞﾗｽｲｯﾁ | 1P 15A ×1 ﾈｰﾑ無
(樹脂ﾌﾟﾚｰﾄ付) | - - | 15
個
計
電気設備工事 細目別内訳
2階 |  | 電灯設備 |  |  | コンセント改修後
名 称 | 摘 要 | 数 量 | 単位 | 単 価 | 金 額 | 備 考
EM-EEFｹｰﾌﾞﾙ | 2.0㎜- 3C ﾋﾟｯﾄ・天井
190
ｍ
EM-EEFｹｰﾌﾞﾙ | 2.0㎜- 3C 管内
75
ｍ
EM-EEFｹｰﾌﾞﾙ | 1.6㎜- 3C 管内
49
ｍ
ｺﾝｾﾝﾄ | 連用形2P15A×1
(樹脂ﾌﾟﾚｰﾄ付) | (接地端子付) | 33
| 125V |  | 個
ｽｲｯﾁﾎﾞｯｸｽ | 1個用
33
個
2種金属線ぴ(MM2) | A型 40×30 本 体
60
ｍ
配線器具 | コンセント 2P15A×2
撤去 |  | 11
個
計
電気設備工事 細目別内訳 | [5 empty] | 143
2階 |  | 電灯設備 |  |  | 非常・誘導灯設備 改修前
名 称 | 摘 要 | 数 量 | 単位 | 単 価 | 金 額 | 備 考
誘導灯 | A級 AC
撤去 |  | 1
台
誘導灯 | B級 BH型 BHK
撤去 |  | 3
台
誘導灯 | B級 BL型 BLK・BLC
撤去 |  | 8
台
誘導灯 | BLE2W
撤去 |  | 4
台
誘導灯 | BLE3W
撤去 |  | 1
台
非常用白熱灯器具 | 埋込形 JE9～30W,I40W
撤去 | 再使用しない | 7
個
計
電気設備工事 細目別内訳
2階 |  | 電灯設備 |  |  | 非常・誘導灯設備 改修後
名 称 | 摘 要 | 数 量 | 単位 | 単 価 | 金 額 | 備 考
非常用 | K1-LRS11 -2 -
LED照明器具 |  | 7
個
非常用 | K1-LRS11 -3 -
LED照明器具 |  | 1
個
誘導灯 | SH1-FBF 20 AF - BL -A級
1
個
誘導灯 | SH1-FBF 20 F - BH -B級 BH型
3
個
誘導灯 | SH1-FBF 20 F - BL -B級 BL型
5
個
誘導灯 | SH1-FBF 20 F - BL -B級 BL型
3
個
誘導灯 | ST1-FBF 22 - - BL -BLE2W
4
個
誘導灯 | ST1-FBF 22 - - BL -BLE3W
1
個
LED照明器具 | BL
40
台
計
電気設備工事 細目別内訳 | [5 empty] | 144
2階 |  | 動力設備
名 称 | 摘 要 | 数 量 | 単位 | 単 価 | 金 額 | 備 考
機器接続 | 切り離し・再接続
7
か所
計
電気設備工事 細目別内訳
2階 |  | 情報表示設備誘導支援設備 |  |  | 弱電設備
名 称 | 摘 要 | 数 量 | 単位 | 単 価 | 金 額 | 備 考
ﾃﾞｼﾞﾀﾙ子時計
再利用 |  | 1
個
インターホン子機
再利用 |  | 3
個
計
電気設備工事 細目別内訳 | [5 empty] | 145
2階 |  | 拡声設備
名 称 | 摘 要 | 数 量 | 単位 | 単 価 | 金 額 | 備 考
放送設備 | スピーカー3W 埋込
撤去 |  | 4
個
放送設備 | アッテネーター
撤去 |  | 4
個
放送設備 | スピーカー3W ATT付 埋込・吊り
撤去 | 下げ型 | 21
個
放送設備 | 壁付スピーカー
撤去 |  | 2
個
放送設備 | ホーンスピーカー
撤去 |  | 4
個
制御ｹｰﾌﾞﾙ | EM-HP1.2-3C
撤去 |  | 33
ｍ
ｽﾋﾟｰｶ | SC4Hi-1(3) V0
4
個
ｱｯﾃﾈｰﾀ | 3W P(合成樹脂製)
4
個
ｽﾋﾟｰｶ | SC4Hi-1(3) V3
18
個
ｽﾋﾟｰｶ | 天井露出ATT付
3
個
ｽﾋﾟｰｶ | SW1Hi-1(3) V3
2
個
ｽﾋﾟｰｶ | SH- 10 V0
4
個
EM-HPｹｰﾌﾞﾙ | 1.2 ㎜- 3C
| ﾋﾟｯﾄ・天井 | 33
ｍ
計
電気設備工事 細目別内訳
2階 |  | 火災報知設備 |  |  | 自動火災報知
名 称 | 摘 要 | 数 量 | 単位 | 単 価 | 金 額 | 備 考
煙感知器
撤去 |  | 3
台
光電式煙感知器 | 2種 蓄積型 露出
3
個
計
電気設備工事 細目別内訳 | [5 empty] | 146
3階 |  | 電灯設備 |  |  | 照明改修前
名 称 | 摘 要 | 数 量 | 単位 | 単 価 | 金 額 | 備 考
蛍光灯器具 | 露出形 FL 60W ×4
(白熱灯内蔵) | 再使用しない | 9
撤去 |  |  | 個
蛍光灯器具 | 埋込形 FL 40W ×1
(白熱灯内蔵) | 再使用しない | 1
撤去 |  |  | 個
白熱灯器具 | 埋込灯 60W 再使用しない
撤去 |  | 10
個
蛍光灯器具 | 埋込形 FL 40W ×1
(白熱灯内蔵) | 再使用しない | 13
撤去 |  |  | 個
白熱灯器具 | ｺｰﾄﾞﾍﾟﾝﾀﾞﾝﾄ 再使用しない
撤去 |  | 9
個
計
電気設備工事 細目別内訳
3階 |  | 電灯設備 |  |  | 照明改修後
名 称 | 摘 要 | 数 量 | 単位 | 単 価 | 金 額 | 備 考
LED照明器具 | LSS15 -4 -41 LX
9
個
LED照明器具 | CL60
9
台
LED照明器具 | AT420
1
台
LED照明器具 | DL-T20
10
台
計
電気設備工事 細目別内訳 | [5 empty] | 147
3階 |  | 電灯設備 |  |  | 非常・誘導灯設備 改修前
名 称 | 摘 要 | 数 量 | 単位 | 単 価 | 金 額 | 備 考
誘導灯 | A級 AC
撤去 |  | 2
台
誘導灯 | B級 BL型 BLK・BLC
撤去 |  | 6
台
誘導灯 | BLE3W
撤去 |  | 1
台
非常照明 | a45
撤去 |  | 4
台
非常照明 | a75
撤去 |  | 9
台
計
電気設備工事 細目別内訳
3階 |  | 電灯設備 |  |  | 非常・誘導灯設備 改修後
名 称 | 摘 要 | 数 量 | 単位 | 単 価 | 金 額 | 備 考
誘導灯 | SH1-FSF 20 - - A -
2
個
誘導灯 | ST1-FBC 22 - - BL -
6
個
誘導灯 | ST1-FBF 22 - - BL -BLE3W
1
個
非常用 | K1-LRS11 -2 -
LED照明器具 |  | 4
個
非常用 | K1-LRS11 -3 -
LED照明器具 |  | 9
個
計
電気設備工事 細目別内訳 | [5 empty] | 148
3階 |  | 動力設備
名 称 | 摘 要 | 数 量 | 単位 | 単 価 | 金 額 | 備 考
機器接続 | 切り離し・再接続
7
か所
ｹｰﾌﾞﾙﾗｯｸ | 300㎜幅 1段目 再使用する
取外し |  | 13
ｍ
ねじなし電線管 | (E25) 再使用しない
撤去 |  | 18
ｍ
600V絶縁電線 | 5.5mm2 × 1本 再使用しない
撤去 |  | 72
ｍ
計
電気設備工事 細目別内訳
3階 |  | 拡声設備
名 称 | 摘 要 | 数 量 | 単位 | 単 価 | 金 額 | 備 考
放送設備 | スピーカー3W ATT付 埋込・吊り
撤去 | 下げ型 | 4
個
放送設備 | 壁付スピーカー
撤去 |  | 7
個
放送設備 | ホーンスピーカー
撤去 |  | 2
個
ｽﾋﾟｰｶ | SC4Hi-1(3) V3
4
個
ｽﾋﾟｰｶ | SW1Hi-1(3) V3
6
個
ｽﾋﾟｰｶ | 防滴型壁掛け
1
個
ｽﾋﾟｰｶ | SH- 10 V0
2
個
計
電気設備工事 細目別内訳 | [5 empty] | 149
4階・ｷｬｯﾄｳｫｰｸ |  | 電灯設備 |  |  | 照明改修前
名 称 | 摘 要 | 数 量 | 単位 | 単 価 | 金 額 | 備 考
照明器具 | ﾀﾞｳﾝﾗｲﾄ 埋込 60W
撤去 |  | 15
台
照明器具 | ﾀﾞｳﾝﾗｲﾄ 直付 60W
撤去 |  | 2
台
照明器具 | ﾀﾞｳﾝﾗｲﾄ 直付 100W
撤去 |  | 18
台
照明器具 | ﾌﾞﾗｹｯﾄﾗｲﾄ
撤去 |  | 2
台
蛍光灯器具 | FL 20W ×2程度
撤去 | 再使用しない | 11
台
600V絶縁ｹｰﾌﾞﾙ | 1.6㎜- 3C 管内
撤去 | 再使用しない | 134
ｍ
配線器具 | 1P15A×1
撤去 |  | 1
個
配線器具 | 3W15A×1
撤去 |  | 10
個
計
電気設備工事 細目別内訳
4階・ｷｬｯﾄｳｫｰｸ |  | 電灯設備 |  |  | 照明改修後
名 称 | 摘 要 | 数 量 | 単位 | 単 価 | 金 額 | 備 考
LED照明器具 | Y
18
台
LED照明器具 | LSS10 -4 -37 LN
3
個
LED照明器具 | Z
15
台
LED照明器具 | T
2
台
LED照明器具 | d
5
台
非常用 | K0-LRS11 -D10 -
LED照明器具 |  | 2
個
LED照明器具 | e3
3
台
EM-EEFｹｰﾌﾞﾙ | 1.6㎜- 3C 管内
134
ｍ
ﾀﾝﾌﾞﾗｽｲｯﾁ | 1P 15A ×1 ﾈｰﾑ無
(樹脂ﾌﾟﾚｰﾄ付) | - - | 1
個
ﾀﾝﾌﾞﾗｽｲｯﾁ | 3W 15A ×1 ﾈｰﾑ無
(樹脂ﾌﾟﾚｰﾄ付) | - - | 10
個
計
電気設備工事 細目別内訳 | [5 empty] | 150
4階・ｷｬｯﾄｳｫｰｸ |  | 電灯設備 |  |  | 非常・誘導灯設備 改修前
名 称 | 摘 要 | 数 量 | 単位 | 単 価 | 金 額 | 備 考
誘導灯 | B級 BL型 BLK・BLC
撤去 |  | 2
台
誘導灯 | BLE3W
撤去 |  | 1
台
計
電気設備工事 細目別内訳
4階・ｷｬｯﾄｳｫｰｸ |  | 電灯設備 |  |  | 非常・誘導灯設備 改修後
名 称 | 摘 要 | 数 量 | 単位 | 単 価 | 金 額 | 備 考
誘導灯 | SH1-FBF 20 - - BL -
2
個
誘導灯 | ST1-FBF 22 - - BL -
1
個
計
電気設備工事 細目別内訳 | [5 empty] | 151
4階・ｷｬｯﾄｳｫｰｸ |  | 拡声設備
名 称 | 摘 要 | 数 量 | 単位 | 単 価 | 金 額 | 備 考
放送設備 | スピーカー3W 埋込
撤去 |  | 3
個
放送設備 | アッテネーター
撤去 |  | 3
個
放送設備 | スピーカー3W ATT付 埋込・吊り
撤去 | 下げ型 | 1
個
放送設備 | 壁付スピーカー
撤去 |  | 4
個
放送設備 | ホーンスピーカー
撤去 |  | 1
個
ｽﾋﾟｰｶ | SC4Hi-1(3) V0
3
個
ｱｯﾃﾈｰﾀ | 3W P(合成樹脂製)
3
個
ｽﾋﾟｰｶ | 天井露出ATT付
1
個
ｽﾋﾟｰｶ | SW1Hi-1(3) V3
3
個
ｽﾋﾟｰｶ | 防滴型壁掛け
1
個
ｽﾋﾟｰｶ | SH- 10 V0
1
個
計
電気設備工事 細目別内訳
4階・ｷｬｯﾄｳｫｰｸ |  | 火災報知設備 |  |  | 自動火災報知
名 称 | 摘 要 | 数 量 | 単位 | 単 価 | 金 額 | 備 考
機器接続 | 切り離し・再接続
15
か所
制御ケーブル | EM-HP-1.2-3P
撤去 |  | 634
ｍ
NH-HPｹｰﾌﾞﾙ | 1.2 ㎜- 6C
| 管内 | 634
ｍ
煙感知器
撤去 |  | 8
台
光電式煙感知器 | 2種 非蓄積型 露出
8
個
計
電気設備工事 細目別内訳 | [5 empty] | 152
舞台設備 |  | 舞台改修工事 |  |  | 舞台機構
名 称 | 摘 要 | 数 量 | 単位 | 単 価 | 金 額 | 備 考
舞台機構 | [5 empty] | 別紙 00-0099
1
式
計
電気設備工事 細目別内訳
舞台設備 |  | 舞台改修工事 |  |  | 舞台音響
名 称 | 摘 要 | 数 量 | 単位 | 単 価 | 金 額 | 備 考
舞台音響 | [5 empty] | 別紙 00-0100
1
式
計
電気設備工事 細目別内訳 | [5 empty] | 153
舞台設備 |  | 舞台改修工事 |  |  | 舞台照明
名 称 | 摘 要 | 数 量 | 単位 | 単 価 | 金 額 | 備 考
舞台照明 | [5 empty] | 別紙 00-0101
1
式
計
電気設備工事 細目別内訳
ホール改修工事（補助対象内） |  | 電灯設備 |  |  | 照明改修前
名 称 | 摘 要 | 数 量 | 単位 | 単 価 | 金 額 | 備 考
照明器具 | ﾀﾞｳﾝﾗｲﾄ 埋込 60W
撤去 |  | 64
台
600V絶縁ｹｰﾌﾞﾙ | 1.6㎜- 2C 管内
撤去 | 再使用しない | 104
ｍ
計
電気設備工事 細目別内訳 | [5 empty] | 154
ホール改修工事（補助対象内） |  | 電灯設備 |  |  | 照明改修後
名 称 | 摘 要 | 数 量 | 単位 | 単 価 | 金 額 | 備 考
照明器具 | DL-T50
64
台
EM-EEFｹｰﾌﾞﾙ | 1.6㎜- 2C 管内
104
ｍ
計
電気設備工事 細目別内訳
ホール改修工事（補助対象内） |  | 電灯設備 |  |  | 非常・誘導灯設備 改修前・後
名 称 | 摘 要 | 数 量 | 単位 | 単 価 | 金 額 | 備 考
非常照明 | a75
撤去 |  | 30
台
非常用 | K1-LRS11 -3 -
LED照明器具 |  | 30
個
EM-EEFｹｰﾌﾞﾙ | 2.0㎜- 3C ﾋﾟｯﾄ・天井
120
ｍ
計
電気設備工事 細目別内訳 | [5 empty] | 155
ホール改修工事（補助対象内） |  | 拡声設備
名 称 | 摘 要 | 数 量 | 単位 | 単 価 | 金 額 | 備 考
放送設備 | スピーカー3W ATT付 埋込・吊り
撤去 | 下げ型 | 9
個
ｽﾋﾟｰｶ | 天井露出ATT付
9
個
計
電気設備工事 細目別内訳
ホール改修工事（補助対象内） |  | 火災報知設備 |  |  | 自動火災報知
名 称 | 摘 要 | 数 量 | 単位 | 単 価 | 金 額 | 備 考
煙感知器
撤去 |  | 9
台
光電式煙感知器 | 2種 非蓄積型 露出
9
個
煙感知器脱落防止 | 300× 300× 300
ボックス |  | 9
個
計
電気設備工事 細目別内訳 | [5 empty] | 156
産業廃棄物処理 |  | 産業廃棄物処理 |  |  | １階
名 称 | 摘 要 | 数 量 | 単位 | 単 価 | 金 額 | 備 考
とりこわし
発生材運搬
台
撤去材運搬
| 石こうﾎﾞｰﾄﾞ類 | 5
ｍ3
計
電気設備工事 細目別内訳
産業廃棄物処理 |  | 産業廃棄物処理 |  |  | ２階
名 称 | 摘 要 | 数 量 | 単位 | 単 価 | 金 額 | 備 考
とりこわし
発生材運搬
台
撤去材運搬
| 石こうﾎﾞｰﾄﾞ類 | 5
ｍ3
計
電気設備工事 細目別内訳 | [5 empty] | 157
産業廃棄物処理 |  | 産業廃棄物処理 |  |  | ３階
名 称 | 摘 要 | 数 量 | 単位 | 単 価 | 金 額 | 備 考
とりこわし
発生材運搬
台
撤去材運搬
| 石こうﾎﾞｰﾄﾞ類 | 5
ｍ3
計
電気設備工事 細目別内訳
産業廃棄物処理 |  | 産業廃棄物処理 |  |  | ４階
名 称 | 摘 要 | 数 量 | 単位 | 単 価 | 金 額 | 備 考
とりこわし
発生材運搬
台
撤去材運搬
| 石こうﾎﾞｰﾄﾞ類 | 5
ｍ3
計
機械設備工事 細目別内訳 | [5 empty] | 158
１階 |  | 空気調和設備 |  |  | 機器設備
名 称 | 摘 要 | 数 量 | 単位 | 単 価 | 金 額 | 備 考
LAC-2 空冷ﾋｰﾄ | 天井カセット形(2方向）
ポンプエアコン | ペアタイプ | 1
| 冷房能力4.5KW・暖房能力5.0KW |  | 組
LAC-3 空冷ﾋｰﾄ | 天井カセット形(2方向）
ポンプエアコン | ペアタイプ | 1
| 冷房能力10.0KW・暖房能力11.2KW |  | 組
LAC-4 空冷ﾋｰﾄ | 天井カセット形(2方向）
ポンプエアコン | ペアタイプ | 1
| 冷房能力 12.5KW/暖房能力14.0KW |  | 組
LAC-5 空冷ﾋｰﾄ | 天吊形
ポンプエアコン | 同時ツインタイプ | 1
| 冷房能力 12.5KW/暖房能力14.0KW |  | 組
LAC-7 空冷ﾋｰﾄ | 天井カセット形(2方向）
ポンプエアコン | 同時ツインタイプ | 1
| 冷房能力 12.5KW/暖房能力14.0KW |  | 組
LAC-8 空冷ﾋｰﾄ | 天井カセット形(2方向）
ポンプエアコン | 同時ツインタイプ | 3
| 冷房能力 14.0KW/暖房能力16.0KW |  | 組
計
機械設備工事 細目別内訳
１階 |  | 空気調和設備 |  |  | 配管設備
名 称 | 摘 要 | 数 量 | 単位 | 単 価 | 金 額 | 備 考
冷媒用 | 6.35外径( 1/4B) 液管
断熱材被覆銅管 | 厚10mm以上 | 11
改修 |  |  | ｍ
冷媒用 | 12.7 外径( 1/2B) ｶﾞｽ管
断熱材被覆銅管 | 厚20mm以上 | 11
改修 |  |  | ｍ
冷媒用 | 9.52外径( 3/8B) 液管
断熱材被覆銅管 | 厚10mm以上 | 131
改修 |  |  | ｍ
冷媒用 | 15.88外径( 5/8B) ｶﾞｽ管
断熱材被覆銅管 | 厚20mm以上 | 131
改修 |  |  | ｍ
排水・硬質ﾎﾟﾘ | 屋内一般 25A
塩化ﾋﾞﾆﾙ管 |  | 53
(VP)改修 |  |  | ｍ
排水・硬質ﾎﾟﾘ | 屋内一般 30A
塩化ﾋﾞﾆﾙ管 |  | 17
(VP)改修 |  |  | ｍ
連絡制御線 | CVV2mm×3C
| （冷媒共巻） | 143
ｍ
冷温水・配管用 | ねじ～溶接～ﾊｳｼﾞﾝｸﾞ形管継手
炭素鋼鋼管(白) | 機械室・便所 150A | 31
改修 |  |  | ｍ
冷温水・圧力配管 | ねじ接合 機械室・便所
用炭素鋼鋼管(白) | 40A | 12
改修 |  |  | ｍ
給水・塩ﾋﾞ | ねじ接合 機械室・便所
ﾗｲﾆﾝｸﾞ鋼管 | 40A | 14
(SGP-VA)改修 |  |  | ｍ
冷媒管 保温 | ｸﾞﾗｽｳｰﾙ
| 屋外露出,浴室 ｽﾃﾝﾚｽ鋼板 | 25
| 65A |  | ｍ
冷媒管 保温 | ｸﾞﾗｽｳｰﾙ
| 屋外露出,浴室 ｽﾃﾝﾚｽ鋼板 | 5
| 50A |  | ｍ
冷媒管 保温 | ｸﾞﾗｽｳｰﾙ
| 屋内露出 合成樹脂製ｶﾊﾞｰ1 | 6
| 65A |  | ｍ
排水管 保温 | ｸﾞﾗｽｳｰﾙ
| 天井内,ﾊﾟｲﾌﾟｼｬﾌﾄ内 ｱﾙﾐｶﾞﾗｽｸﾛｽ | 53
| 25A |  | ｍ
排水管 保温 | ｸﾞﾗｽｳｰﾙ
| 天井内,ﾊﾟｲﾌﾟｼｬﾌﾄ内 ｱﾙﾐｶﾞﾗｽｸﾛｽ | 17
| 32A |  | ｍ
機械設備工事 細目別内訳 | [5 empty] | 159
１階 |  | 空気調和設備 |  |  | 配管設備
名 称 | 摘 要 | 数 量 | 単位 | 単 価 | 金 額 | 備 考
冷温水管 保温 | ｸﾞﾗｽｳｰﾙ
| 機械室,書庫,倉庫 ｱﾙﾐｶﾞﾗｽｸﾛｽ | 31
| 150A |  | ｍ
温水管 保温 | ｸﾞﾗｽｳｰﾙ
| 機械室,書庫,倉庫 ｱﾙﾐｶﾞﾗｽｸﾛｽ | 12
| 40A |  | ｍ
給水管 保温 | ｸﾞﾗｽｳｰﾙ
| 機械室,書庫,倉庫 ｱﾙﾐｶﾞﾗｽｸﾛｽ | 14
| 40A |  | ｍ
配管分岐 | 配管分岐 25A 保温有
(樹脂管類) |  | 8
･手間のみ |  |  | か所
配管分岐 | 配管分岐 30A 保温有
(樹脂管類) |  | 3
･手間のみ |  |  | か所
配管分岐 | 配管分岐 150A 保温有
(鋼管類) |  | 8
･手間のみ |  |  | か所
配管分岐 | 配管分岐 40A 保温有
(鋼管類) |  | 4
･手間のみ |  |  | か所
機械はつり(ﾀﾞｲﾔﾓ | 100～150㎜ 200㎜
ﾝﾄﾞｶｯﾀｰによる |  | 6
配管用貫通口) |  |  | か所
機械はつり(ﾀﾞｲﾔﾓ | 100～150㎜ 75㎜
ﾝﾄﾞｶｯﾀｰによる |  | 6
配管用貫通口) |  |  | か所
計
機械設備工事 細目別内訳
１階 |  | 空気調和設備 |  |  | 総合調整
名 称 | 摘 要 | 数 量 | 単位 | 単 価 | 金 額 | 備 考
ｽﾊﾟｲﾗﾙﾀﾞｸﾄ調整
151
ｍ
ﾌｧﾝｺｲﾙﾕﾆｯﾄ 調整
14
台
計
機械設備工事 細目別内訳 | [5 empty] | 160
１階 |  | 換気設備 |  |  | 機器設備
名 称 | 摘 要 | 数 量 | 単位 | 単 価 | 金 額 | 備 考
LEF-1 | ｽﾄﾚｰﾄｼﾛｯｺﾌｧﾝ
排風機 | 天吊埋込・排気用消音形(DCﾓｰﾀｰ） | 1
| 200φ×1000ｍ3/ｈ×200Pa×0.23KW |  | 台
LVF-1 | ブース形レンジフード
レンジフード | (自然給気ﾀｲﾌﾟ） | 6
| 15０φ×400ｍ3/ｈ×100Pa×0.09KW |  | 台
LVF-16 | サニタリー用低騒音形(DCﾓｰﾀｰ）
天井換気扇 | 150φ×280ｍ3/ｈ×100Pa×0.049KW | 1
台
LEF-6 | ｽﾄﾚｰﾄｼﾛｯｺﾌｧﾝ
排風機 | 天吊埋込・排気用消音形(DCﾓｰﾀｰ） | 1
| 200φ×760ｍ3/ｈ×150Pa×0.079KW |  | 台
LEF-2 | ｽﾄﾚｰﾄｼﾛｯｺﾌｧﾝ
排風機 | 天吊埋込・排気用消音形(DCﾓｰﾀｰ） | 1
| 200φ×500ｍ3/ｈ×157Pa×0.045KW |  | 台
LVF-14 | 250φ×1000ｍ3/ｈ×20Pa
有圧換気扇 | 風圧シャター・取付枠(不燃枠） | 1
| ステンレス製ウェザカバー共 |  | 台
LVF-13 | サニタリー用低騒音形(DCﾓｰﾀｰ）
天井換気扇 | 100φ×190ｍ3/ｈ×100Pa×0.02KW | 1
台
計
機械設備工事 細目別内訳
１階 |  | 換気設備 |  |  | ダクト設備
名 称 | 摘 要 | 数 量 | 単位 | 単 価 | 金 額 | 備 考
ｱﾝｸﾞﾙﾌﾗﾝｼﾞ | ｲﾝｻｰﾄ無 0.5mm(～450mm)
工法ﾀﾞｸﾄ |  | 2
(低圧ﾀﾞｸﾄ) |  |  | ㎡
ｽﾊﾟｲﾗﾙﾀﾞｸﾄ | ｲﾝｻｰﾄ無 250㎜
(低圧ﾀﾞｸﾄ) |  | 9
ｍ
ｽﾊﾟｲﾗﾙﾀﾞｸﾄ | ｲﾝｻｰﾄ無 200㎜
(低圧ﾀﾞｸﾄ) |  | 40
ｍ
ｽﾊﾟｲﾗﾙﾀﾞｸﾄ | ｲﾝｻｰﾄ無 150㎜
(低圧ﾀﾞｸﾄ) |  | 91
ｍ
ｽﾊﾟｲﾗﾙﾀﾞｸﾄ | ｲﾝｻｰﾄ無 100㎜
(低圧ﾀﾞｸﾄ) |  | 9
ｍ
丸形 風量調節 | 200φ
ﾀﾞﾝﾊﾟｰ |  | 3
個
丸形逆流防止 | CD-200φ
ダンパ |  | 1
個
丸形逆流防止 | CD-100φ
ダンパ |  | 1
個
ﾍﾞﾝﾄｷｬｯﾌﾟ | ｽﾃﾝﾚｽ製 150φ
12
個
ｽﾊﾟｲﾗﾙﾀﾞｸﾄ保温 | ｸﾞﾗｽｳｰﾙ 屋内隠ぺい,ﾀﾞｸﾄｼｬﾌﾄ内
(32K) | ｱﾙﾐｶﾞﾗｽｸﾛｽ 150㎜ | 41
| 保温厚25 |  | ｍ
ｽﾊﾟｲﾗﾙﾀﾞｸﾄ保温 | ﾛｯｸｳｰﾙ 屋内隠ぺい,ﾀﾞｸﾄｼｬﾌﾄ内
(40K) | ｱﾙﾐｶﾞﾗｽｸﾛｽ 150㎜ | 49
| 保温厚25 |  | ｍ
ﾀﾞｸﾄ用たわみ継手
4
ｍ
給気口 | 天井埋込ｸﾞﾘﾙｻｲﾚﾝｻｰ
| 200φ(三菱 P-23GS3) | 7
個
給気口 | 丸形給排気ｸﾞﾘﾙ（風量調節形）
| 200φ(三菱 P-23GLC4) | 1
個
排気グリル | 200φ(三菱 P-23GH5)
1
個
機械設備工事 細目別内訳 | [5 empty] | 161
１階 |  | 換気設備 |  |  | ダクト設備
名 称 | 摘 要 | 数 量 | 単位 | 単 価 | 金 額 | 備 考
排気グリル | 100φ(三菱 P-13GH5)
19
個
計
機械設備工事 細目別内訳
１階 |  | 衛生器具設備
名 称 | 摘 要 | 数 量 | 単位 | 単 価 | 金 額 | 備 考
洋風便器 | CFS498B
4
組
身障者用便器 | CS597BCS
1
組
便器用手すり | T112CL10
4
か所
小便器 | UFS900R
3
組
壁掛ハイバック | LSA135AA
洗面器 |  | 4
組
掃除用流し | SK22A
1
組
ベビーチェア | 平面設置タイプ YKA15S
2
か所
化粧鏡 | YM4560A
4
か所
計
機械設備工事 細目別内訳 | [5 empty] | 162
１階 |  | 給水設備
名 称 | 摘 要 | 数 量 | 単位 | 単 価 | 金 額 | 備 考
給水・塩ﾋﾞ | ねじ接合 機械室・便所
ﾗｲﾆﾝｸﾞ鋼管 | 65A | 1
(SGP-VB)改修 |  |  | ｍ
給水・塩ﾋﾞ | ねじ接合 機械室・便所
ﾗｲﾆﾝｸﾞ鋼管 | 50A | 1
(SGP-VB)改修 |  |  | ｍ
給水・塩ﾋﾞ | ねじ接合 機械室・便所
ﾗｲﾆﾝｸﾞ鋼管 | 25A | 3
(SGP-VB)改修 |  |  | ｍ
給水・塩ﾋﾞ | ねじ接合 機械室・便所
ﾗｲﾆﾝｸﾞ鋼管 | 20A | 27
(SGP-VB)改修 |  |  | ｍ
給水・耐衝撃性 | 機械室・便所 20A
ﾎﾟﾘ塩ﾋﾞ管(HIVP) |  | 12
改修 |  |  | ｍ
給水・耐衝撃性 | 屋内一般 20A
ﾎﾟﾘ塩ﾋﾞ管(HIVP) |  | 7
改修 |  |  | ｍ
回転分岐栓 | ホース接続継手
| 耐圧ホース共 | 1
か所
給水管 保温 | ｸﾞﾗｽｳｰﾙ
| 暗渠内 着色ｱﾙﾐｶﾞﾗｽｸﾛｽ | 2
| 25A |  | ｍ
給水管 保温 | ｸﾞﾗｽｳｰﾙ
| 暗渠内 着色ｱﾙﾐｶﾞﾗｽｸﾛｽ | 8
| 20A |  | ｍ
給水管 保温 | ｸﾞﾗｽｳｰﾙ
| 天井内,ﾊﾟｲﾌﾟｼｬﾌﾄ内 ｱﾙﾐｶﾞﾗｽｸﾛｽ | 19
| 20A |  | ｍ
鋼管(地中) | ﾍﾟﾄﾛﾗﾀﾑ系防食ﾃｰﾌﾟ巻 65A
防食 |  | 1
ｍ
鋼管(地中) | ﾍﾟﾄﾛﾗﾀﾑ系防食ﾃｰﾌﾟ巻 50A
防食 |  | 1
ｍ
鋼管(地中) | ﾍﾟﾄﾛﾗﾀﾑ系防食ﾃｰﾌﾟ巻 25A
防食 |  | 2
ｍ
鋼管(地中) | ﾍﾟﾄﾛﾗﾀﾑ系防食ﾃｰﾌﾟ巻 20A
防食 |  | 8
ｍ
配管分岐 | 配管分岐 20A 保温有
(鋼管類) |  | 4
･手間のみ |  |  | か所
機械設備工事 細目別内訳
１階 |  | 給水設備
名 称 | 摘 要 | 数 量 | 単位 | 単 価 | 金 額 | 備 考
配管分岐 | 配管分岐 20A 保温有
(樹脂管類) |  | 7
･手間のみ |  |  | か所
配管分岐 | 配管分岐 25A 保温有
(鋼管類) |  | 1
･手間のみ |  |  | か所
配管分岐 | 配管分岐 50A 保温有
(鋼管類) |  | 2
･手間のみ |  |  | か所
配管分岐 | 配管分岐 65A 保温有
(鋼管類) |  | 1
･手間のみ |  |  | か所
機械はつり(ﾀﾞｲﾔﾓ | 100～150㎜ 25㎜
ﾝﾄﾞｶｯﾀｰによる |  | 3
配管用貫通口) |  |  | か所
計
機械設備工事 細目別内訳 | [5 empty] | 163
１階 |  | 排水設備
名 称 | 摘 要 | 数 量 | 単位 | 単 価 | 金 額 | 備 考
排水・硬質ﾎﾟﾘ | 機械室・便所 100A
塩化ﾋﾞﾆﾙ管 |  | 6
(VP)改修 |  |  | ｍ
排水・硬質ﾎﾟﾘ | 機械室・便所 75A
塩化ﾋﾞﾆﾙ管 |  | 8
(VP)改修 |  |  | ｍ
排水・硬質ﾎﾟﾘ | 機械室・便所 65A
塩化ﾋﾞﾆﾙ管 |  | 1
(VP)改修 |  |  | ｍ
排水・硬質ﾎﾟﾘ | 機械室・便所 50A
塩化ﾋﾞﾆﾙ管 |  | 3
(VP)改修 |  |  | ｍ
排水・硬質ﾎﾟﾘ | 機械室・便所 40A
塩化ﾋﾞﾆﾙ管 |  | 6
(VP)改修 |  |  | ｍ
排水・硬質ﾎﾟﾘ | 屋内一般 50A
塩化ﾋﾞﾆﾙ管 |  | 4
(VP)改修 |  |  | ｍ
通気・硬質ﾎﾟﾘ | 機械室・便所 50A
塩化ﾋﾞﾆﾙ管 |  | 9
(VP)改修 |  |  | ｍ
床上掃除口 | COA 100A
(非防水形) |  | 2
個
床上掃除口 | COA 80A
(非防水形) |  | 1
個
配管分岐 | 配管分岐 50A 保温無
(樹脂管類) |  | 10
･手間のみ |  |  | か所
配管分岐 | 配管分岐 65A 保温無
(樹脂管類) |  | 1
･手間のみ |  |  | か所
配管分岐 | 配管分岐 75A 保温無
(樹脂管類) |  | 3
･手間のみ |  |  | か所
配管分岐 | 配管分岐 100A 保温無
(樹脂管類) |  | 4
･手間のみ |  |  | か所
計
機械設備工事 細目別内訳
１階 |  | ガス設備 |  |  | 液化石油ガス設備
名 称 | 摘 要 | 数 量 | 単位 | 単 価 | 金 額 | 備 考
ﾌﾟﾛﾊﾟﾝ・配管用 | ねじ接合 屋内一般
炭素鋼鋼管(白) | 20A | 6
改修 |  |  | ｍ
配管分岐 | 配管分岐 20A 保温無
(鋼管類) |  | 5
･手間のみ |  |  | か所
計
機械設備工事 細目別内訳 | [5 empty] | 164
１階 |  | 撤去工事
名 称 | 摘 要 | 数 量 | 単位 | 単 価 | 金 額 | 備 考
和風便器撤去 | 洗浄弁式 再使用しない
2
組
大便器撤去 | ﾀﾝｸ式 再使用しない
3
組
小便器撤去 | 洗浄弁式床置小便器
| 再使用しない | 3
組
洗面器撤去 | 水栓1個、水栓2個 再使用しない
4
組
洗面器撤去 | 水栓1個、水栓2個 再使用しない
3
組
掃除流し撤去 | ﾊﾞｯｸ付き掃除流し 再使用しない
1
組
AC-2 室外機 | 冷房能力 4.5kw 暖房能力 5.0kw
撤去(100Kg以下) |  | 1
台
AC-2室内機撤去 | スリム天カセ2方向
| 冷房能力 4.5kw 暖房能力 5.0kw | 1
台
AC-3 室外機 | 冷房能力 10.0kw 暖房能力 11.2kw
撤去(100Kg以下） |  | 1
台
AC-3室内機撤去 | スリム天カセ2方向(ペアタイプ）
| 冷房能力 10.0kw 暖房能力 11.2kw | 1
台
AC-4 室外機 | 冷房能力 12.5kw 暖房能力 14.0kw
撤去(100Kg以下） |  | 1
台
AC-4室内機撤去 | スリム天カセ2方向(同時ツイン)
| 冷房能力 6.3kw 暖房能力 7.1kw | 2
台
AC-5 室外機 | 冷房能力 12.5kw 暖房能力 14.0kw
撤去(100Kg以下） |  | 1
台
AC-5室内機撤去 | スリム天吊り(同時ツイン）
| 冷房能力 6.3kw 暖房能力 7.1kw | 2
台
AC-7 室外機 | 冷房能力 12.5kw 暖房能力 14.0kw
撤去(100Kg以下） |  | 1
台
機械設備工事 細目別内訳
１階 |  | 撤去工事
名 称 | 摘 要 | 数 量 | 単位 | 単 価 | 金 額 | 備 考
AC-7室内機撤去 | スリム天井ビルトイン(同時ツイン)
| 冷房能力 6.3kw 暖房能力 7.1kw | 2
台
MAC-14室内機撤去 | 4方向吹出 天井カセット形
| 冷房能力 7.1kw 暖房能力 8.0kw | 6
台
MAC-8室内機撤去 | 4方向吹出 天井カセット形
| 冷房能力 5.0kw 暖房能力 6.3kw | 1
台
DEF-1 排風機 | 天吊形ストレートシロッコファン
撤去 | 200Φ×1000m3/h×250Pa | 1
台
DEF-16 排風機 | 天井換気扇
撤去 | 150Φ×280m3/h×29W | 1
台
DEF-6 排風機 | 天吊形片吸込シロッコファン
撤去 | No1･1/2×1500m3/h×160Pa | 1
台
DEF-2 排風機 | 天吊形ストレートシロッコファン
撤去 | 200Φ×500m3/h×157Pa×0.045KW | 1
台
DEF-13 排風機 | 天井換気扇
撤去 | 100Φ×190m3/h×23W | 1
台
給水管撤去 | 硬質塩化ビニルライニング鋼管
| 機械室便所 65A | 1
ｍ
給水管撤去 | 硬質塩化ビニルライニング鋼管
| 機械室便所 50A | 1
ｍ
給水管撤去 | 硬質塩化ビニルライニング鋼管
| 機械室便所 40A | 3
ｍ
給水管撤去 | 硬質塩化ビニルライニング鋼管
| 機械室便所 25A | 14
ｍ
給水管撤去 | 硬質塩化ビニルライニング鋼管
| 機械室便所 20A | 24
ｍ
給水管撤去 | 硬質塩化ビニルライニング鋼管
| 屋内一般 20A | 12
ｍ
給水管 保温撤去 | ｸﾞﾗｽｳｰﾙ
| 暗渠内 着色ｱﾙﾐｶﾞﾗｽｸﾛｽ | 2
| 40A 再使用しない |  | ｍ
機械設備工事 細目別内訳 | [5 empty] | 165
１階 |  | 撤去工事
名 称 | 摘 要 | 数 量 | 単位 | 単 価 | 金 額 | 備 考
給水管 保温撤去 | ｸﾞﾗｽｳｰﾙ
| 暗渠内 着色ｱﾙﾐｶﾞﾗｽｸﾛｽ | 2
| 25A 再使用しない |  | ｍ
給水管 保温撤去 | ｸﾞﾗｽｳｰﾙ
| 暗渠内 着色ｱﾙﾐｶﾞﾗｽｸﾛｽ | 4
| 20A 再使用しない |  | ｍ
給水管 保温撤去 | ｸﾞﾗｽｳｰﾙ
| 天井内,ﾊﾟｲﾌﾟｼｬﾌﾄ内 ｱﾙﾐｶﾞﾗｽｸﾛｽ | 18
| 20A 再使用しない |  | ｍ
給水管 保温撤去 | ｸﾞﾗｽｳｰﾙ
| 天井内,ﾊﾟｲﾌﾟｼｬﾌﾄ内 ｱﾙﾐｶﾞﾗｽｸﾛｽ | 12
| 20A 再使用しない |  | ｍ
給水プラグ止め | 20Aキャップ止め
4
か所
配管切断 | 配管切断 20A 保温有
(鋼管類) |  | 16
･手間のみ |  |  | か所
配管切断 | 配管切断 25A 保温有
(鋼管類) |  | 1
･手間のみ |  |  | か所
配管切断 | 配管切断 50A 保温有
(鋼管類) |  | 1
･手間のみ |  |  | か所
配管切断 | 配管切断 65A 保温有
(鋼管類) |  | 1
･手間のみ |  |  | か所
排水管撤去 | 配管用炭素鋼々管（白）
| 機械室便所 100A | 9
ｍ
排水管撤去 | 配管用炭素鋼々管（白）
| 機械室便所 80A | 9
ｍ
排水管撤去 | 配管用炭素鋼々管（白）
| 機械室便所 65A | 1
ｍ
排水管撤去 | 配管用炭素鋼々管（白）
| 機械室便所 50A | 6
ｍ
排水管撤去 | 配管用炭素鋼々管（白）
| 機械室便所 40A | 9
ｍ
通気管撤去 | 配管用炭素鋼々管（白）
| 機械室便所 50A | 9
ｍ
機械設備工事 細目別内訳
１階 |  | 撤去工事
名 称 | 摘 要 | 数 量 | 単位 | 単 価 | 金 額 | 備 考
通気管撤去 | 配管用炭素鋼々管（白）
| 機械室便所 40A | 5
ｍ
排水金具類撤去 | 床上掃除口 COA-100
2
個
排水金具類撤去 | 床上掃除口 COA-80
1
個
排水管プラグ止め | 40-CO取付
5
か所
排水管プラグ止め | 50-CO取付
2
か所
配管切断 | 配管切断 40A 保温無
(鋼管類) |  | 6
･手間のみ |  |  | か所
配管切断 | 配管切断 50A 保温無
(鋼管類) |  | 12
･手間のみ |  |  | か所
配管切断 | 配管切断 65A 保温無
(鋼管類) |  | 1
･手間のみ |  |  | か所
配管切断 | 配管切断 80A 保温無
(鋼管類) |  | 3
･手間のみ |  |  | か所
配管切断 | 配管切断 100A 保温無
(鋼管類) |  | 4
･手間のみ |  |  | か所
ガス管撤去 | 配管用炭素鋼々管（白）
| 機械室便所 20A | 6
ｍ
ガス管プラグ止め | 20Aキャップ止め
7
か所
配管分岐 | 配管分岐 20A 保温無
(鋼管類) |  | 2
･手間のみ |  |  | か所
冷媒管撤去 | 保温付冷媒ﾕﾆｯﾄ管
| 6.35Φ 液管 | 26
ｍ
冷媒管撤去 | 保温付冷媒ﾕﾆｯﾄ管
| 9.52Φ 液管 | 94
ｍ
機械設備工事 細目別内訳 | [5 empty] | 166
１階 |  | 撤去工事
名 称 | 摘 要 | 数 量 | 単位 | 単 価 | 金 額 | 備 考
冷媒管撤去 | 保温付冷媒ﾕﾆｯﾄ管
| 12.70Φ 液管 | 36
ｍ
冷媒管撤去 | 保温付冷媒ﾕﾆｯﾄ管
| 12.70Φ ガス管 | 26
ｍ
冷媒管撤去 | 保温付冷媒ﾕﾆｯﾄ管
| 15.88Φ ガス管 | 85
ｍ
冷媒管撤去 | 保温付冷媒ﾕﾆｯﾄ管
| 19.1Φ ガス管 | 9
ｍ
冷媒管撤去 | 保温付冷媒ﾕﾆｯﾄ管
| 28.58Φ ガス管 | 36
ｍ
ドレン管撤去 | 硬質塩化ビニル管
| 屋内一般 25A | 50
ｍ
冷媒管 保温撤去 | ｸﾞﾗｽｳｰﾙ
| 屋外露出,浴室 ｽﾃﾝﾚｽ鋼板 | 19
| 65A 再使用しない |  | ｍ
排水管 保温撤去 | ｸﾞﾗｽｳｰﾙ
| 天井内,ﾊﾟｲﾌﾟｼｬﾌﾄ内 ｱﾙﾐｶﾞﾗｽｸﾛｽ | 47
| 25A 再使用しない |  | ｍ
冷温水管撤去 | 配管用炭素鋼鋼管(白）
| 屋内一般 150A | 10
ｍ
膨張管撤去 | 配管用炭素鋼鋼管(白）
| 屋内一般 40A | 5
ｍ
加湿給水管撤去 | 硬質塩化ビニルライニング鋼管
| 屋内一般 40A | 5
ｍ
冷温水管 保温 | ｸﾞﾗｽｳｰﾙ
取外し | 機械室,書庫,倉庫 ｱﾙﾐｶﾞﾗｽｸﾛｽ | 10
| 150A 再使用する |  | ｍ
温水管 保温撤去 | ｸﾞﾗｽｳｰﾙ
| 機械室,書庫,倉庫 ｱﾙﾐｶﾞﾗｽ化粧原紙 | 5
| 40A 再使用しない |  | ｍ
給水管 保温撤去 | ｸﾞﾗｽｳｰﾙ
| 機械室,書庫,倉庫 ｱﾙﾐｶﾞﾗｽ化粧原紙 | 5
| 40A 再使用しない |  | ｍ
配管切断 | 配管切断 150A 保温有
(鋼管類) |  | 4
･手間のみ |  |  | か所
機械設備工事 細目別内訳
１階 |  | 撤去工事
名 称 | 摘 要 | 数 量 | 単位 | 単 価 | 金 額 | 備 考
配管切断 | 配管切断 40A 保温有
(鋼管類) |  | 4
･手間のみ |  |  | か所
配管切断 | 配管切断 25A 保温有
(樹脂管類) |  | 9
･手間のみ |  |  | か所
長方形ﾀﾞｸﾄ撤去 | 亜鉛鉄板 0.5㎜ 再使用しない
97
㎡
長方形ﾀﾞｸﾄ撤去 | 亜鉛鉄板 0.6㎜ 再使用しない
2
㎡
計
機械設備工事 細目別内訳 | [5 empty] | 167
２階 |  | 換気設備 |  |  | 機器設備
名 称 | 摘 要 | 数 量 | 単位 | 単 価 | 金 額 | 備 考
LEF-9 | ｽﾄﾚｰﾄｼﾛｯｺﾌｧﾝ
排風機 | 天吊埋込・排気用消音形(DCﾓｰﾀｰ） | 1
| 300φ×2200m3/h×200Pa×0.7KW |  | 台
LEF-4 | ｽﾄﾚｰﾄｼﾛｯｺﾌｧﾝ
排風機 | 天吊埋込・排気用消音形(DCﾓｰﾀｰ） | 1
| 200φ×600ｍ3/ｈ×200Pa×0.137KW |  | 台
計
機械設備工事 細目別内訳
２階 |  | 換気設備 |  |  | ダクト設備
名 称 | 摘 要 | 数 量 | 単位 | 単 価 | 金 額 | 備 考
ｱﾝｸﾞﾙﾌﾗﾝｼﾞ | ｲﾝｻｰﾄ無 0.5mm(～450mm)
工法ﾀﾞｸﾄ |  | 3
(低圧ﾀﾞｸﾄ) |  |  | ㎡
ｽﾊﾟｲﾗﾙﾀﾞｸﾄ | ｲﾝｻｰﾄ無 300㎜
(低圧ﾀﾞｸﾄ) |  | 10
ｍ
ｽﾊﾟｲﾗﾙﾀﾞｸﾄ | ｲﾝｻｰﾄ無 200㎜
(低圧ﾀﾞｸﾄ) |  | 24
ｍ
ｽﾊﾟｲﾗﾙﾀﾞｸﾄ | ｲﾝｻｰﾄ無 100㎜
(低圧ﾀﾞｸﾄ) |  | 39
ｍ
ﾀﾞｸﾄ用たわみ継手
3
ｍ
風量調節ﾀﾞﾝﾊﾟｰ | 300 300
1
個
排気グリル | 100φ(三菱 P-13GH5)
19
個
計
機械設備工事 細目別内訳 | [5 empty] | 168
２階 |  | 換気設備 |  |  | 総合調整
名 称 | 摘 要 | 数 量 | 単位 | 単 価 | 金 額 | 備 考
ｽﾊﾟｲﾗﾙﾀﾞｸﾄ調整
73
ｍ
計
機械設備工事 細目別内訳
２階 |  | 衛生器具設備
名 称 | 摘 要 | 数 量 | 単位 | 単 価 | 金 額 | 備 考
洋風便器 | CFS498B
18
組
洋風便器用ウォシ | TCF5534AD
ュレット |  | 3
台
便器用手すり | T112CL10
19
か所
小便器 | UFS900R
6
組
洗面器 | ｶｳﾝﾀｰ洗面器
| LS351CM | 12
組
洗面器 | ｱﾝﾀﾞｰｶｳﾝﾀｰ洗面器
| L532 | 6
組
水石けん入れ | TLK05202J
12
か所
ベビーチェア | コーナー設置タイプ YKA16S
3
か所
全身鏡 | MMA1A450A1600W
2
か所
化粧鏡 | YM4560A
12
か所
計
機械設備工事 細目別内訳 | [5 empty] | 169
２階 |  | 給水設備
名 称 | 摘 要 | 数 量 | 単位 | 単 価 | 金 額 | 備 考
給水・塩ﾋﾞ | ねじ接合 機械室・便所
ﾗｲﾆﾝｸﾞ鋼管 | 65A | 1
(SGP-VB)改修 |  |  | ｍ
給水・塩ﾋﾞ | ねじ接合 機械室・便所
ﾗｲﾆﾝｸﾞ鋼管 | 50A | 8
(SGP-VB)改修 |  |  | ｍ
給水・塩ﾋﾞ | ねじ接合 機械室・便所
ﾗｲﾆﾝｸﾞ鋼管 | 40A | 11
(SGP-VB)改修 |  |  | ｍ
給水・塩ﾋﾞ | ねじ接合 機械室・便所
ﾗｲﾆﾝｸﾞ鋼管 | 25A | 14
(SGP-VB)改修 |  |  | ｍ
給水・塩ﾋﾞ | ねじ接合 機械室・便所
ﾗｲﾆﾝｸﾞ鋼管 | 20A | 82
(SGP-VB)改修 |  |  | ｍ
給水管 保温 | ｸﾞﾗｽｳｰﾙ
| 天井内,ﾊﾟｲﾌﾟｼｬﾌﾄ内 ｱﾙﾐｶﾞﾗｽｸﾛｽ | 1
| 65A |  | ｍ
給水管 保温 | ｸﾞﾗｽｳｰﾙ
| 天井内,ﾊﾟｲﾌﾟｼｬﾌﾄ内 ｱﾙﾐｶﾞﾗｽｸﾛｽ | 8
| 50A |  | ｍ
給水管 保温 | ｸﾞﾗｽｳｰﾙ
| 天井内,ﾊﾟｲﾌﾟｼｬﾌﾄ内 ｱﾙﾐｶﾞﾗｽｸﾛｽ | 11
| 40A |  | ｍ
給水管 保温 | ｸﾞﾗｽｳｰﾙ
| 天井内,ﾊﾟｲﾌﾟｼｬﾌﾄ内 ｱﾙﾐｶﾞﾗｽｸﾛｽ | 14
| 25A |  | ｍ
給水管 保温 | ｸﾞﾗｽｳｰﾙ
| 天井内,ﾊﾟｲﾌﾟｼｬﾌﾄ内 ｱﾙﾐｶﾞﾗｽｸﾛｽ | 82
| 20A |  | ｍ
配管分岐 | 配管分岐 20A 保温有
(鋼管類) |  | 5
･手間のみ |  |  | か所
配管分岐 | 配管分岐 25A 保温有
(鋼管類) |  | 1
･手間のみ |  |  | か所
配管分岐 | 配管分岐 50A 保温有
(鋼管類) |  | 2
･手間のみ |  |  | か所
配管分岐 | 配管分岐 65A 保温有
(鋼管類) |  | 1
･手間のみ |  |  | か所
機械はつり(ﾀﾞｲﾔﾓ | 100～150㎜ 25㎜
ﾝﾄﾞｶｯﾀｰによる |  | 14
配管用貫通口) |  |  | か所
機械設備工事 細目別内訳
２階 |  | 給水設備
名 称 | 摘 要 | 数 量 | 単位 | 単 価 | 金 額 | 備 考
計
機械設備工事 細目別内訳 | [5 empty] | 170
２階 |  | 排水設備 |  |  | 排水設備
名 称 | 摘 要 | 数 量 | 単位 | 単 価 | 金 額 | 備 考
排水・硬質ﾎﾟﾘ塩 | 機械室・便所 100A
化ﾋﾞﾆﾙ耐火二層管 |  | 22
(VP)改修 |  |  | ｍ
排水・硬質ﾎﾟﾘ塩 | 機械室・便所 75A
化ﾋﾞﾆﾙ耐火二層管 |  | 16
(VP)改修 |  |  | ｍ
排水・硬質ﾎﾟﾘ塩 | 機械室・便所 65A
化ﾋﾞﾆﾙ耐火二層管 |  | 6
(VP)改修 |  |  | ｍ
排水・硬質ﾎﾟﾘ塩 | 機械室・便所 50A
化ﾋﾞﾆﾙ耐火二層管 |  | 31
(VP)改修 |  |  | ｍ
排水・硬質ﾎﾟﾘ塩 | 機械室・便所 40A
化ﾋﾞﾆﾙ耐火二層管 |  | 17
(VP)改修 |  |  | ｍ
排水・硬質ﾎﾟﾘ塩 | 機械室・便所 65A
化ﾋﾞﾆﾙ耐火二層管 |  | 6
(VP)改修 |  |  | ｍ
排水・硬質ﾎﾟﾘ塩 | 機械室・便所 50A
化ﾋﾞﾆﾙ耐火二層管 |  | 23
(VP)改修 |  |  | ｍ
排水・硬質ﾎﾟﾘ塩 | 機械室・便所 40A
化ﾋﾞﾆﾙ耐火二層管 |  | 7
(VP)改修 |  |  | ｍ
排水・硬質ﾎﾟﾘ | 機械室・便所 40A
塩化ﾋﾞﾆﾙ管 |  | 11
(VP)改修 |  |  | ｍ
床上掃除口 | COA 100A
(非防水形) |  | 5
個
床上掃除口 | COA 80A
(非防水形) |  | 1
個
床上掃除口 | COA 65A
(非防水形) |  | 1
個
床上掃除口 | COA 50A
(非防水形) |  | 4
個
配管分岐 | 配管分岐 50A 保温無
(樹脂管類) |  | 6
･手間のみ |  |  | か所
配管分岐 | 配管分岐 65A 保温無
(樹脂管類) |  | 3
･手間のみ |  |  | か所
機械設備工事 細目別内訳
２階 |  | 排水設備 |  |  | 排水設備
名 称 | 摘 要 | 数 量 | 単位 | 単 価 | 金 額 | 備 考
配管分岐 | 配管分岐 75A 保温無
(樹脂管類) |  | 1
･手間のみ |  |  | か所
配管分岐 | 配管分岐 100A 保温無
(樹脂管類) |  | 3
･手間のみ |  |  | か所
計
機械設備工事 細目別内訳 | [5 empty] | 171
２階 |  | 給湯設備
名 称 | 摘 要 | 数 量 | 単位 | 単 価 | 金 額 | 備 考
ガス給湯器(FF方 | 屋内壁掛設置FF方式
式） | 給排気筒等付属品 共 | 1
台
給湯・被覆銅管 | 機械室・便所 20A( 3/4B)
改修 |  | 27
ｍ
青銅仕切弁 | 5K(ねじ) 20A
1
個
ﾌﾚｷｼﾌﾞﾙｼﾞｮｲﾝﾄ | ﾍﾞﾛｰｽﾞ形 20A
1
個
計
機械設備工事 細目別内訳
２階 |  | ガス設備 |  |  | 液化石油ガス設備
名 称 | 摘 要 | 数 量 | 単位 | 単 価 | 金 額 | 備 考
ﾌﾟﾛﾊﾟﾝ・配管用 | ねじ接合 屋内一般
炭素鋼鋼管(白) | 20A | 3
改修 |  |  | ｍ
ｶﾞｽｺｯｸ | L型可とう管ｺｯｸ 15A
1
個
配管分岐 | 配管分岐 15A 保温無
(鋼管類) |  | 1
･手間のみ |  |  | か所
計
機械設備工事 細目別内訳 | [5 empty] | 172
２階 |  | 撤去工事
名 称 | 摘 要 | 数 量 | 単位 | 単 価 | 金 額 | 備 考
和風便器撤去 | 洗浄弁式 再使用しない
14
組
大便器撤去 | ﾀﾝｸ式 再使用しない
4
組
小便器撤去 | 洗浄弁式床置小便器
| 再使用しない | 7
組
洗面器撤去 | 水栓1個、水栓2個 再使用しない
12
組
洗面器撤去 | 水栓1個、水栓2個 再使用しない
3
組
ガス給湯器撤去 | 24号バランス釜方式
| バランス釜給排気筒共 | 1
| （2.47×0.3＝0.741） |  | 台
排気ファン撤去 | 天吊形片吸込シロッコファン
| No2×4380m3/h×380Pa× | 1
台
排気ファン撤去 | 天吊形片吸込シロッコファン
| No1×520m3/h×165Pa | 1
台
給水管撤去 | 硬質塩化ビニルライニング鋼管
| 機械室便所 65A | 6
ｍ
給水管撤去 | 硬質塩化ビニルライニング鋼管
| 機械室便所 50A | 12
ｍ
給水管撤去 | 硬質塩化ビニルライニング鋼管
| 機械室便所 40A | 8
ｍ
給水管撤去 | 硬質塩化ビニルライニング鋼管
| 機械室便所 32A | 3
ｍ
給水管撤去 | 硬質塩化ビニルライニング鋼管
| 機械室便所 25A | 30
ｍ
給水管撤去 | 硬質塩化ビニルライニング鋼管
| 機械室便所 20A | 46
ｍ
給水管 保温撤去 | ｸﾞﾗｽｳｰﾙ
| 天井内,ﾊﾟｲﾌﾟｼｬﾌﾄ内 ｱﾙﾐｶﾞﾗｽｸﾛｽ | 6
| 65A 再使用しない |  | ｍ
機械設備工事 細目別内訳
２階 |  | 撤去工事
名 称 | 摘 要 | 数 量 | 単位 | 単 価 | 金 額 | 備 考
給水管 保温撤去 | ｸﾞﾗｽｳｰﾙ
| 天井内,ﾊﾟｲﾌﾟｼｬﾌﾄ内 ｱﾙﾐｶﾞﾗｽｸﾛｽ | 12
| 50A 再使用しない |  | ｍ
給水管 保温撤去 | ｸﾞﾗｽｳｰﾙ
| 天井内,ﾊﾟｲﾌﾟｼｬﾌﾄ内 ｱﾙﾐｶﾞﾗｽｸﾛｽ | 8
| 40A 再使用しない |  | ｍ
給水管 保温撤去 | ｸﾞﾗｽｳｰﾙ
| 天井内,ﾊﾟｲﾌﾟｼｬﾌﾄ内 ｱﾙﾐｶﾞﾗｽｸﾛｽ | 3
| 32A 再使用しない |  | ｍ
給水管 保温撤去 | ｸﾞﾗｽｳｰﾙ
| 天井内,ﾊﾟｲﾌﾟｼｬﾌﾄ内 ｱﾙﾐｶﾞﾗｽｸﾛｽ | 30
| 25A 再使用しない |  | ｍ
給水管 保温撤去 | ｸﾞﾗｽｳｰﾙ
| 天井内,ﾊﾟｲﾌﾟｼｬﾌﾄ内 ｱﾙﾐｶﾞﾗｽｸﾛｽ | 46
| 20A 再使用しない |  | ｍ
弁類撤去 | 20GV（管端コア5K）
1
個
弁類撤去 | フレキシブルジョイント20A
1
個
配管切断 | 配管切断 20A 保温有
(鋼管類) |  | 5
･手間のみ |  |  | か所
配管切断 | 配管切断 25A 保温有
(鋼管類) |  | 1
･手間のみ |  |  | か所
配管切断 | 配管切断 50A 保温有
(鋼管類) |  | 1
･手間のみ |  |  | か所
配管切断 | 配管切断 65A 保温有
(鋼管類) |  | 2
･手間のみ |  |  | か所
排水管撤去 | 配管用炭素鋼々管（白）
| 機械室便所 100A | 24
ｍ
排水管撤去 | 配管用炭素鋼々管（白）
| 機械室便所 80A | 30
ｍ
排水管撤去 | 配管用炭素鋼々管（白）
| 機械室便所 65A | 6
ｍ
排水管撤去 | 配管用炭素鋼々管（白）
| 機械室便所 50A | 22
ｍ
機械設備工事 細目別内訳 | [5 empty] | 173
２階 |  | 撤去工事
名 称 | 摘 要 | 数 量 | 単位 | 単 価 | 金 額 | 備 考
排水管撤去 | 配管用炭素鋼々管（白）
| 機械室便所 40A | 29
ｍ
通気管撤去 | 配管用炭素鋼々管（白）
| 機械室便所 65A | 13
ｍ
通気管撤去 | 配管用炭素鋼々管（白）
| 機械室便所 50A | 21
ｍ
通気管撤去 | 配管用炭素鋼々管（白）
| 機械室便所 40A | 3
ｍ
排水管 保温撤去 | ｸﾞﾗｽｳｰﾙ
| 天井内,ﾊﾟｲﾌﾟｼｬﾌﾄ内 ｱﾙﾐｶﾞﾗｽｸﾛｽ | 24
| 100A 再使用しない |  | ｍ
排水管 保温撤去 | ｸﾞﾗｽｳｰﾙ
| 天井内,ﾊﾟｲﾌﾟｼｬﾌﾄ内 ｱﾙﾐｶﾞﾗｽｸﾛｽ | 30
| 80A 再使用しない |  | ｍ
排水管 保温撤去 | ｸﾞﾗｽｳｰﾙ
| 天井内,ﾊﾟｲﾌﾟｼｬﾌﾄ内 ｱﾙﾐｶﾞﾗｽｸﾛｽ | 6
| 65A 再使用しない |  | ｍ
排水管 保温撤去 | ｸﾞﾗｽｳｰﾙ
| 天井内,ﾊﾟｲﾌﾟｼｬﾌﾄ内 ｱﾙﾐｶﾞﾗｽｸﾛｽ | 22
| 50A 再使用しない |  | ｍ
排水管 保温撤去 | ｸﾞﾗｽｳｰﾙ
| 天井内,ﾊﾟｲﾌﾟｼｬﾌﾄ内 ｱﾙﾐｶﾞﾗｽｸﾛｽ | 7
| 40A 再使用しない |  | ｍ
排水金具類撤去 | 床上掃除口 COA-100
5
個
排水金具類撤去 | 床上掃除口 COA-65
1
個
排水金具類撤去 | 床上掃除口 COA-50
5
個
配管切断 | 配管切断 100A 保温有
(鋼管類) |  | 3
･手間のみ |  |  | か所
配管切断 | 配管切断 80A 保温有
(鋼管類) |  | 1
･手間のみ |  |  | か所
配管切断 | 配管切断 65A 保温有
(鋼管類) |  | 4
･手間のみ |  |  | か所
機械設備工事 細目別内訳
２階 |  | 撤去工事
名 称 | 摘 要 | 数 量 | 単位 | 単 価 | 金 額 | 備 考
配管切断 | 配管切断 50A 保温有
(鋼管類) |  | 5
･手間のみ |  |  | か所
給湯管撤去 | 保温付被覆銅管
| 機械室便所 20A | 31
ｍ
弁類撤去 | 20GV（管端コア5K）
1
個
弁類撤去 | フレキシブルジョイント20A
1
個
ガス管撤去 | 配管用炭素鋼々管（白）
| 機械室便所 20A | 3
ｍ
配管分岐 | 配管分岐 20A 保温無
(鋼管類) |  | 1
･手間のみ |  |  | か所
ガスコック類撤去 | 湯沸用可とう管コック15A
1
個
冷媒管撤去 | 保温付冷媒ﾕﾆｯﾄ管
| 12.70Φ 液管 | 4
ｍ
冷媒管撤去 | 保温付冷媒ﾕﾆｯﾄ管
| 28.58Φ ガス管 | 4
ｍ
長方形ﾀﾞｸﾄ撤去 | 亜鉛鉄板 0.5㎜ 再使用しない
55
㎡
吸込口撤去 | (GV､GVS) 0.1㎡以下 再使用しない
12
個
計
機械設備工事 細目別内訳 | [5 empty] | 174
３階 撤去 |  | 撤去工事
名 称 | 摘 要 | 数 量 | 単位 | 単 価 | 金 額 | 備 考
MAC-5系統・室外 | 冷房能力 45.0kw 暖房能力 50.0kw
機撤去 | (4.45×0.3＝1.335） | 1
台
冷媒管撤去 | 保温付冷媒ﾕﾆｯﾄ管
| 12.70Φ 液管 | 6
ｍ
冷媒管撤去 | 保温付冷媒ﾕﾆｯﾄ管
| 28.58Φ ガス管 | 6
ｍ
冷媒管 保温撤去 | ｸﾞﾗｽｳｰﾙ
| 屋外露出,浴室 ｽﾃﾝﾚｽ鋼板 | 3
| 65A 再使用しない |  | ｍ
計
機械設備工事 細目別内訳
４階 |  | 空気調和設備 |  |  | ダクト設備
名 称 | 摘 要 | 数 量 | 単位 | 単 価 | 金 額 | 備 考
ｱﾝｸﾞﾙﾌﾗﾝｼﾞ | ｲﾝｻｰﾄ無 0.5mm(～450mm)
工法ﾀﾞｸﾄ |  | 27
(低圧ﾀﾞｸﾄ) |  |  | ㎡
ｱﾝｸﾞﾙﾌﾗﾝｼﾞ | ｲﾝｻｰﾄ無 0.8mm(751～1500mm)
工法ﾀﾞｸﾄ |  | 5
(低圧ﾀﾞｸﾄ) |  |  | ㎡
ﾌﾚｷｼﾌﾞﾙﾀﾞｸﾄ | 保温 有 150㎜
12
本
ﾁｬﾝﾊﾞｰ | ｲﾝｻｰﾄ無 1.0mm(1501～2200mm)
(低圧用) |  | 23
㎡
線状吹出口 | BL-D 2000㎜
6
個
ｽﾘｯﾄ形吸込口 | GVS 500 800
4
個
長方形ﾀﾞｸﾄ保温 | ｸﾞﾗｽｳｰﾙ 屋内隠ぺい,ﾀﾞｸﾄｼｬﾌﾄ内
| ｱﾙﾐｶﾞﾗｽｸﾛｽ | 27
| 保温厚25 |  | ㎡
消音内貼り | ｸﾞﾗｽｳｰﾙ 消音ﾁｬﾝﾊﾞｰ
| ｶﾞﾗｽｸﾛｽ 保温厚25 | 23
㎡
計
機械設備工事 細目別内訳 | [5 empty] | 175
４階 |  | 空気調和設備 |  |  | 総合調整
名 称 | 摘 要 | 数 量 | 単位 | 単 価 | 金 額 | 備 考
長方形ﾀﾞｸﾄ調整
55
㎡
計
機械設備工事 細目別内訳
補助金対象工事 |  | 空調調和設備 |  |  | ダクト設備
名 称 | 摘 要 | 数 量 | 単位 | 単 価 | 金 額 | 備 考
ｱﾝｸﾞﾙﾌﾗﾝｼﾞ | ｲﾝｻｰﾄ無 0.5mm(～450mm)
工法ﾀﾞｸﾄ |  | 15
(低圧ﾀﾞｸﾄ) |  |  | ㎡
ﾌﾚｷｼﾌﾞﾙﾀﾞｸﾄ | 保温 有 250㎜
28
本
ﾎﾞｯｸｽ | ｲﾝｻｰﾄ無 0.6mm(451～750mm)
42
㎡
ｼｰﾘﾝｸﾞﾃﾞｨﾌｭｰｻﾞｰ | E2 35
28
個
長方形ﾀﾞｸﾄ保温 | ｸﾞﾗｽｳｰﾙ 屋内隠ぺい,ﾀﾞｸﾄｼｬﾌﾄ内
| ｱﾙﾐｶﾞﾗｽｸﾛｽ | 15
| 保温厚25 |  | ㎡
消音内貼り | ｸﾞﾗｽｳｰﾙ 消音ﾁｬﾝﾊﾞｰ
| ｶﾞﾗｽｸﾛｽ 保温厚25 | 42
㎡
計
機械設備工事 細目別内訳 | [5 empty] | 176
補助金対象工事 |  | 空調調和設備 |  |  | 総合調整
名 称 | 摘 要 | 数 量 | 単位 | 単 価 | 金 額 | 備 考
長方形ﾀﾞｸﾄ調整
57
㎡
計
機械設備工事 細目別内訳
産業廃棄物処理費 |  | 産業廃棄物処理 １階
名 称 | 摘 要 | 数 量 | 単位 | 単 価 | 金 額 | 備 考
ｺﾝｸﾘｰﾄ撤去 | 集積共
1
ｍ3
発生材積込み | ﾎﾞｰﾄﾞ･木材類
2
ｍ3
撤去材運搬
| 石こうﾎﾞｰﾄﾞ類 | 3
ｍ3
長方形ﾀﾞｸﾄ撤去 | 亜鉛鉄板 0.6㎜ 再使用しない
78
㎡
長方形ﾀﾞｸﾄ撤去 | 亜鉛鉄板 0.8㎜ 再使用しない
5
㎡
長方形ﾀﾞｸﾄ撤去 | 亜鉛鉄板 1.2㎜ 再使用しない
36
㎡
ｽﾊﾟｲﾗﾙﾀﾞｸﾄ(低圧､ | 250㎜ 再使用しない
高圧1､2ﾀﾞｸﾄ) |  | 28
撤去 |  |  | ｍ
ｽﾊﾟｲﾗﾙﾀﾞｸﾄ保温 | ﾛｯｸｳｰﾙ･ｸﾞﾗｽｳｰﾙ
撤去(32K) | 機械室,書庫,倉庫 | 22
| ｱﾙﾐｶﾞﾗｽｸﾛｽ 保温厚25 再使用しない |  | ㎡
消音内貼り | ﾛｯｸｳｰﾙ･ｸﾞﾗｽｳｰﾙ 消音ﾁｬﾝﾊﾞｰ
取外し | 保温厚25 再使用する | 78
㎡
計
機械設備工事 細目別内訳 | [5 empty] | 177
産業廃棄物処理費 |  | 産業廃棄物処理 ２階
名 称 | 摘 要 | 数 量 | 単位 | 単 価 | 金 額 | 備 考
発生材積込み | ｺﾝｸﾘｰﾄ類
1
ｍ3
発生材積込み | ﾎﾞｰﾄﾞ･木材類
2
ｍ3
撤去材運搬
| 石こうﾎﾞｰﾄﾞ類 | 3
ｍ3
計
機械設備工事 細目別内訳
産業廃棄物処理費 |  | 産業廃棄物処理 ３階
名 称 | 摘 要 | 数 量 | 単位 | 単 価 | 金 額 | 備 考
発生材積込み | ﾎﾞｰﾄﾞ･木材類
1
ｍ3
撤去材運搬
| 石こうﾎﾞｰﾄﾞ類 | 1
ｍ3
長方形ﾀﾞｸﾄ撤去 | 亜鉛鉄板 0.6㎜ 再使用しない
78
㎡
長方形ﾀﾞｸﾄ撤去 | 亜鉛鉄板 0.8㎜ 再使用しない
5
㎡
長方形ﾀﾞｸﾄ撤去 | 亜鉛鉄板 1.2㎜ 再使用しない
36
㎡
ｽﾊﾟｲﾗﾙﾀﾞｸﾄ(低圧､ | 250㎜ 再使用しない
高圧1､2ﾀﾞｸﾄ) |  | 28
撤去 |  |  | ｍ
ｽﾊﾟｲﾗﾙﾀﾞｸﾄ保温 | ﾛｯｸｳｰﾙ･ｸﾞﾗｽｳｰﾙ
撤去(32K) | 機械室,書庫,倉庫 | 22
| ｱﾙﾐｶﾞﾗｽｸﾛｽ 保温厚25 再使用しない |  | ㎡
消音内貼り | ﾛｯｸｳｰﾙ･ｸﾞﾗｽｳｰﾙ 消音ﾁｬﾝﾊﾞｰ
取外し | 保温厚25 再使用する | 78
㎡
計
機械設備工事 細目別内訳 | [5 empty] | 178
産業廃棄物処理費 |  | 産業廃棄物処理 ４階
名 称 | 摘 要 | 数 量 | 単位 | 単 価 | 金 額 | 備 考
発生材積込み | ﾎﾞｰﾄﾞ･木材類
1
ｍ3
撤去材運搬
| 石こうﾎﾞｰﾄﾞ類 | 1
ｍ3
計
機械設備工事 細目別内訳
産業廃棄物処理費 |  | 産業廃棄物処理 ４階
名 称 | 摘 要 | 数 量 | 単位 | 単 価 | 金 額 | 備 考
内装材 積込み
1
ｍ3
とりこわし
発生材運搬
台
計
昇降機設備工事 細目別内訳 | [5 empty] | 179
昇降機設備 |  | エレベーター設備
名 称 | 摘 要 | 数 量 | 単位 | 単 価 | 金 額 | 備 考
昇降機設備 | 撤去共
1
か所
計

## 別紙明細
建築工事 別紙明細 | [5 empty] | 180
内部改修工事 |  | 玄関ロビー・展示コーナー |  |  | 発生材処理
名 称 | 摘 要 | 数 量 | 単位 | 単 価 | 金 額 | 備 考
発生材積込み | [5 empty] | 別紙 00-0001
1
式
発生材積込み | ﾎﾞｰﾄﾞ･木材類
0.1
ｍ3
発生材積込み | ｱｽﾍﾞｽﾄ含有材類
0.3
ｍ3
計
発生材運搬 | [5 empty] | 別紙 00-0002
1
式
撤去材運搬
| 木材類 | 0.1
ｍ3
撤去材運搬
| 廃ﾌﾟﾗｽﾁｯｸ類 | 0.02
ｍ3
撤去材運搬
| ｱｽﾍﾞｽﾄ含有材類 | 0.3
ｍ3
計
建築工事 別紙明細
内部改修工事 |  | 玄関ロビー・展示コーナー |  |  | 発生材処理
名 称 | 摘 要 | 数 量 | 単位 | 単 価 | 金 額 | 備 考
発生材処分 | [5 empty] | 別紙 00-0003
1
式
撤去材処分 | 木材類
0.1
ｍ3
撤去材処分 | 廃ﾌﾟﾗｽﾁｯｸ類
0.02
ｍ3
撤去材処分 | ｱｽﾍﾞｽﾄ含有材類
0.3
ｍ3
計
建築工事 別紙明細 | [5 empty] | 181
内部改修工事 |  | ホール玄関 |  |  | 発生材処理
名 称 | 摘 要 | 数 量 | 単位 | 単 価 | 金 額 | 備 考
発生材積込み | [5 empty] | 別紙 00-0004
1
式
発生材積込み | ﾎﾞｰﾄﾞ･木材類
0.02
ｍ3
発生材積込み | ｱｽﾍﾞｽﾄ含有材類
0.1
ｍ3
計
発生材運搬 | [5 empty] | 別紙 00-0005
1
式
撤去材運搬
| 木材類 | 0.02
ｍ3
撤去材運搬
| ｱｽﾍﾞｽﾄ含有材類 | 0.1
ｍ3
計
発生材処分 | [5 empty] | 別紙 00-0006
1
式
撤去材処分 | 木材類
0.02
ｍ3
撤去材処分 | ｱｽﾍﾞｽﾄ含有材類
0.1
ｍ3
計
建築工事 別紙明細
内部改修工事 |  | 管理玄関 |  |  | 発生材処理
名 称 | 摘 要 | 数 量 | 単位 | 単 価 | 金 額 | 備 考
発生材積込み | [5 empty] | 別紙 00-0007
1
式
発生材積込み | ﾎﾞｰﾄﾞ･木材類
0.01
ｍ3
発生材積込み | ｱｽﾍﾞｽﾄ含有材類
0.02
ｍ3
計
発生材運搬 | [5 empty] | 別紙 00-0008
1
式
撤去材運搬
| 廃ﾌﾟﾗｽﾁｯｸ類 | 0.01
ｍ3
撤去材運搬
| ｱｽﾍﾞｽﾄ含有材類 | 0.02
ｍ3
計
発生材処分 | [5 empty] | 別紙 00-0009
1
式
撤去材処分 | 廃ﾌﾟﾗｽﾁｯｸ類
0.01
ｍ3
撤去材処分 | ｱｽﾍﾞｽﾄ含有材類
0.02
ｍ3
計
建築工事 別紙明細 | [5 empty] | 182
内部改修工事 |  | １階廊下 |  |  | 発生材処理
名 称 | 摘 要 | 数 量 | 単位 | 単 価 | 金 額 | 備 考
発生材積込み | [5 empty] | 別紙 00-0010
1
式
発生材積込み | ｺﾝｸﾘｰﾄ類
0.01
ｍ3
発生材積込み | ﾎﾞｰﾄﾞ･木材類
2.2
ｍ3
発生材積込み | ｱｽﾍﾞｽﾄ含有材類
0.4
ｍ3
発生材積込み | 金属類
0.4
ｔ
計
発生材運搬 | [5 empty] | 別紙 00-0011
1
式
撤去材運搬
| ｶﾞﾗｽ･陶磁器類 | 0.01
ｍ3
撤去材運搬
| 木材類 | 0.01
ｍ3
撤去材運搬
| せっこうﾎﾞｰﾄﾞ類 | 2
ｍ3
撤去材運搬
| 廃ﾌﾟﾗｽﾁｯｸ類 | 0.2
ｍ3
撤去材運搬
| ｱｽﾍﾞｽﾄ含有材類 | 0.4
ｍ3
撤去材運搬
| 金属類 | 0.4
ｔ
計
建築工事 別紙明細
内部改修工事 |  | １階廊下 |  |  | 発生材処理
名 称 | 摘 要 | 数 量 | 単位 | 単 価 | 金 額 | 備 考
発生材処分 | [5 empty] | 別紙 00-0012
1
式
撤去材処分 | ｶﾞﾗｽ･陶磁器類
0.01
ｍ3
撤去材処分 | 木材類
0.01
ｍ3
発生材処分 | せっこうﾎﾞｰﾄﾞ類
2
ｍ3
撤去材処分 | 廃ﾌﾟﾗｽﾁｯｸ類
0.2
ｍ3
撤去材処分 | ｱｽﾍﾞｽﾄ含有材類
0.4
ｍ3
有価物 | 鉄くず(H3)
0.4
ｔ
計
建築工事 別紙明細 | [5 empty] | 183
内部改修工事 |  | 第１・２研修室 |  |  | 発生材処理
名 称 | 摘 要 | 数 量 | 単位 | 単 価 | 金 額 | 備 考
発生材積込み | [5 empty] | 別紙 00-0013
1
式
発生材積込み | ﾎﾞｰﾄﾞ･木材類
4.5
ｍ3
発生材積込み | ｱｽﾍﾞｽﾄ含有材類
0.1
ｍ3
発生材積込み | 金属類
0.1
ｔ
計
発生材運搬 | [5 empty] | 別紙 00-0014
1
式
撤去材運搬
| 木材類 | 3.3
ｍ3
撤去材運搬
| せっこうﾎﾞｰﾄﾞ類 | 1
ｍ3
撤去材運搬
| 廃ﾌﾟﾗｽﾁｯｸ類 | 0.2
ｍ3
撤去材運搬
| ｱｽﾍﾞｽﾄ含有材類 | 0.1
ｍ3
撤去材運搬
| 金属類 | 0.1
ｔ
計
建築工事 別紙明細
内部改修工事 |  | 第１・２研修室 |  |  | 発生材処理
名 称 | 摘 要 | 数 量 | 単位 | 単 価 | 金 額 | 備 考
発生材処分 | [5 empty] | 別紙 00-0015
1
式
撤去材処分 | 木材類
3.3
ｍ3
撤去材処分 | 廃ﾌﾟﾗｽﾁｯｸ類
0.2
ｍ3
撤去材処分 | ｱｽﾍﾞｽﾄ含有材類
0.1
ｍ3
有価物 | ｱﾙﾐくず
0.02
ｔ
有価物 | ｽﾃﾝﾚｽくず
0.1
ｔ
計
建築工事 別紙明細 | [5 empty] | 184
内部改修工事 |  | 第３研修室（和室） |  |  | 発生材処理
名 称 | 摘 要 | 数 量 | 単位 | 単 価 | 金 額 | 備 考
発生材積込み | [5 empty] | 別紙 00-0016
1
式
発生材積込み | ｺﾝｸﾘｰﾄ類
0.1
ｍ3
発生材積込み | ﾎﾞｰﾄﾞ･木材類
2.8
ｍ3
発生材積込み | ｱｽﾍﾞｽﾄ含有材類
0.03
ｍ3
発生材積込み | 金属類
0.01
ｔ
計
発生材運搬 | [5 empty] | 別紙 00-0017
1
式
撤去材運搬
| ｶﾞﾗｽ･陶磁器類 | 0.1
ｍ3
撤去材運搬
| 木材類 | 0.3
ｍ3
撤去材運搬
| 廃ﾌﾟﾗｽﾁｯｸ類 | 2.5
ｍ3
撤去材運搬
| 繊維くず | 0.02
ｍ3
撤去材運搬
| ｱｽﾍﾞｽﾄ含有材類 | 0.03
ｍ3
撤去材運搬
| 金属類 | 0.01
ｔ
計
建築工事 別紙明細
内部改修工事 |  | 第３研修室（和室） |  |  | 発生材処理
名 称 | 摘 要 | 数 量 | 単位 | 単 価 | 金 額 | 備 考
発生材処分 | [5 empty] | 別紙 00-0018
1
式
撤去材処分 | ｶﾞﾗｽ･陶磁器類
0.1
ｍ3
撤去材処分 | 木材類
0.3
ｍ3
撤去材処分 | 廃ﾌﾟﾗｽﾁｯｸ類
2.5
ｍ3
撤去材処分 | 繊維くず
0.02
ｍ3
撤去材処分 | ｱｽﾍﾞｽﾄ含有材類
0.03
ｍ3
有価物 | ｱﾙﾐくず
0.01
ｔ
計
建築工事 別紙明細 | [5 empty] | 185
内部改修工事 |  | 第４研修室（調理室） |  |  | 発生材処理
名 称 | 摘 要 | 数 量 | 単位 | 単 価 | 金 額 | 備 考
発生材積込み | [5 empty] | 別紙 00-0019
1
式
発生材積込み | ﾎﾞｰﾄﾞ･木材類
6.7
ｍ3
発生材積込み | ｱｽﾍﾞｽﾄ含有材類
0.03
ｍ3
発生材積込み | 金属類
0.1
ｔ
計
発生材運搬 | [5 empty] | 別紙 00-0020
1
式
撤去材運搬
| 木材類 | 5.9
ｍ3
撤去材運搬
| せっこうﾎﾞｰﾄﾞ類 | 0.7
ｍ3
撤去材運搬
| 廃ﾌﾟﾗｽﾁｯｸ類 | 0.1
ｍ3
撤去材運搬
| ｱｽﾍﾞｽﾄ含有材類 | 0.03
ｍ3
撤去材運搬
| 金属類 | 0.1
ｔ
計
建築工事 別紙明細
内部改修工事 |  | 第４研修室（調理室） |  |  | 発生材処理
名 称 | 摘 要 | 数 量 | 単位 | 単 価 | 金 額 | 備 考
発生材処分 | [5 empty] | 別紙 00-0021
1
式
撤去材処分 | 木材類
5.9
ｍ3
撤去材処分 | せっこうﾎﾞｰﾄﾞ類
0.7
ｍ3
撤去材処分 | 廃ﾌﾟﾗｽﾁｯｸ類
0.1
ｍ3
撤去材処分 | ｱｽﾍﾞｽﾄ含有材類
0.03
ｍ3
有価物 | 鉄くず(H3)
0.1
ｔ
有価物 | ｱﾙﾐくず
0.01
ｔ
計
建築工事 別紙明細 | [5 empty] | 186
内部改修工事 |  | 第５研修室・映写室 |  |  | 発生材処理
名 称 | 摘 要 | 数 量 | 単位 | 単 価 | 金 額 | 備 考
発生材積込み | [5 empty] | 別紙 00-0022
1
式
発生材積込み | ｺﾝｸﾘｰﾄ類
30.2
ｍ3
発生材積込み | ﾎﾞｰﾄﾞ･木材類
10.3
ｍ3
発生材積込み | 発生土
33
ｍ3
発生材積込み | ｱｽﾍﾞｽﾄ含有材類
0.2
ｍ3
発生材積込み | 金属類
0.3
ｔ
計
建築工事 別紙明細
内部改修工事 |  | 第５研修室・映写室 |  |  | 発生材処理
名 称 | 摘 要 | 数 量 | 単位 | 単 価 | 金 額 | 備 考
発生材運搬 | [5 empty] | 別紙 00-0023
1
式
撤去材運搬
| 有筋ｺﾝｸﾘｰﾄ類 | 13.1
ｍ3
撤去材運搬
| 無筋ｺﾝｸﾘｰﾄ類 | 0.6
ｍ3
撤去材運搬
| 砕石類 | 16.5
ｍ3
撤去材運搬
| ｶﾞﾗｽ･陶磁器類 | 2.6
ｍ3
撤去材運搬
| 木材類 | 6.1
ｍ3
撤去材運搬
| せっこうﾎﾞｰﾄﾞ類 | 1.4
ｍ3
撤去材運搬
| 廃ﾌﾟﾗｽﾁｯｸ類 | 0.3
ｍ3
撤去材運搬
| 発生土 | 33
ｍ3
撤去材運搬
| ｱｽﾍﾞｽﾄ含有材類 | 0.2
ｍ3
撤去材運搬
| 金属類 | 0.3
ｔ
計
建築工事 別紙明細 | [5 empty] | 187
内部改修工事 |  | 第５研修室・映写室 |  |  | 発生材処理
名 称 | 摘 要 | 数 量 | 単位 | 単 価 | 金 額 | 備 考
発生材処分 | [5 empty] | 別紙 00-0024
1
式
撤去材処分 | 有筋ｺﾝｸﾘｰﾄ類
13.1
ｍ3
撤去材処分 | 無筋ｺﾝｸﾘｰﾄ類
0.6
ｍ3
撤去材処分 | 砕石類
16.5
ｍ3
撤去材処分 | ｶﾞﾗｽ･陶磁器類
2.6
ｍ3
撤去材処分 | 木材類
6.1
ｍ3
撤去材処分 | せっこうﾎﾞｰﾄﾞ類
1.4
ｍ3
撤去材処分 | 廃ﾌﾟﾗｽﾁｯｸ類
0.3
ｍ3
撤去材処分 | 発生土
33
ｍ3
撤去材処分 | ｱｽﾍﾞｽﾄ含有材類
0.2
ｍ3
有価物 | 鉄くず(H3)
0.1
ｔ
有価物 | ｱﾙﾐくず
0.1
ｔ
有価物 | ｽﾃﾝﾚｽくず
0.1
ｔ
計
建築工事 別紙明細
内部改修工事 |  | 第６研修室 |  |  | 発生材処理
名 称 | 摘 要 | 数 量 | 単位 | 単 価 | 金 額 | 備 考
発生材積込み | [5 empty] | 別紙 00-0025
1
式
発生材積込み | ﾎﾞｰﾄﾞ･木材類
0.2
ｍ3
計
発生材運搬 | [5 empty] | 別紙 00-0026
1
式
撤去材運搬
| 廃ﾌﾟﾗｽﾁｯｸ類 | 0.2
ｍ3
計
発生材処分 | [5 empty] | 別紙 00-0027
1
式
撤去材処分 | 廃ﾌﾟﾗｽﾁｯｸ類
0.2
ｍ3
計
建築工事 別紙明細 | [5 empty] | 188
内部改修工事 |  | 第７研修室（和室） |  |  | 発生材処理
名 称 | 摘 要 | 数 量 | 単位 | 単 価 | 金 額 | 備 考
発生材積込み | [5 empty] | 別紙 00-0028
1
式
発生材積込み | ﾎﾞｰﾄﾞ･木材類
2.3
ｍ3
計
発生材運搬 | [5 empty] | 別紙 00-0029
1
式
撤去材運搬
| 木材類 | 0.1
ｍ3
撤去材運搬
| せっこうﾎﾞｰﾄﾞ類 | 0.4
ｍ3
撤去材運搬
| 廃ﾌﾟﾗｽﾁｯｸ類 | 1.9
ｍ3
撤去材運搬
| 繊維くず | 0.02
ｍ3
計
建築工事 別紙明細
内部改修工事 |  | 第７研修室（和室） |  |  | 発生材処理
名 称 | 摘 要 | 数 量 | 単位 | 単 価 | 金 額 | 備 考
発生材処分 | [5 empty] | 別紙 00-0030
1
式
撤去材処分 | 木材類
0.1
ｍ3
撤去材処分 | せっこうﾎﾞｰﾄﾞ類
0.4
ｍ3
撤去材処分 | 廃ﾌﾟﾗｽﾁｯｸ類
1.9
ｍ3
撤去材処分 | 繊維くず
0.02
ｍ3
計
建築工事 別紙明細 | [5 empty] | 189
内部改修工事 |  | 便所(1)・ＳＫ室他 |  |  | 発生材処理
名 称 | 摘 要 | 数 量 | 単位 | 単 価 | 金 額 | 備 考
発生材積込み | [5 empty] | 別紙 00-0031
1
式
発生材積込み | ｺﾝｸﾘｰﾄ類
5.2
ｍ3
発生材積込み | ﾎﾞｰﾄﾞ･木材類
0.8
ｍ3
発生材積込み | ｱｽﾍﾞｽﾄ含有材類
0.2
ｍ3
発生材積込み | 金属類
0.1
ｔ
計
建築工事 別紙明細
内部改修工事 |  | 便所(1)・ＳＫ室他 |  |  | 発生材処理
名 称 | 摘 要 | 数 量 | 単位 | 単 価 | 金 額 | 備 考
発生材運搬 | [5 empty] | 別紙 00-0032
1
式
撤去材運搬
| 無筋ｺﾝｸﾘｰﾄ類 | 2.1
ｍ3
撤去材運搬
| ｶﾞﾗｽ･陶磁器類 | 3.1
ｍ3
撤去材運搬
| 木材類 | 0.7
ｍ3
撤去材運搬
| せっこうﾎﾞｰﾄﾞ類 | 0.1
ｍ3
撤去材運搬
| 廃ﾌﾟﾗｽﾁｯｸ類 | 0.01
ｍ3
撤去材運搬
| ｱｽﾍﾞｽﾄ含有材類 | 0.2
ｍ3
撤去材運搬
| 金属類 | 0.1
ｔ
計
建築工事 別紙明細 | [5 empty] | 190
内部改修工事 |  | 便所(1)・ＳＫ室他 |  |  | 発生材処理
名 称 | 摘 要 | 数 量 | 単位 | 単 価 | 金 額 | 備 考
発生材処分 | [5 empty] | 別紙 00-0033
1
式
撤去材処分 | 無筋ｺﾝｸﾘｰﾄ類
2.1
ｍ3
撤去材処分 | ｶﾞﾗｽ･陶磁器類
3.1
ｍ3
撤去材処分 | 木材類
0.7
ｍ3
撤去材処分 | せっこうﾎﾞｰﾄﾞ類
0.1
ｍ3
撤去材処分 | 廃ﾌﾟﾗｽﾁｯｸ類
0.01
ｍ3
撤去材処分 | ｱｽﾍﾞｽﾄ含有材類
0.2
ｍ3
有価物 | 鉄くず(H3)
0.04
ｔ
有価物 | ｱﾙﾐくず
0.01
ｔ
有価物 | ｽﾃﾝﾚｽくず
0.02
ｔ
計
建築工事 別紙明細
内部改修工事 |  | 会議室(1)(2) |  |  | 発生材処理
名 称 | 摘 要 | 数 量 | 単位 | 単 価 | 金 額 | 備 考
発生材積込み | [5 empty] | 別紙 00-0034
1
式
発生材積込み | ﾎﾞｰﾄﾞ･木材類
0.4
ｍ3
計
発生材運搬 | [5 empty] | 別紙 00-0035
1
式
撤去材運搬
| せっこうﾎﾞｰﾄﾞ類 | 0.4
ｍ3
計
発生材処分 | [5 empty] | 別紙 00-0036
1
式
撤去材処分 | せっこうﾎﾞｰﾄﾞ類
0.4
ｍ3
計
建築工事 別紙明細 | [5 empty] | 191
内部改修工事 |  | 資料室 |  |  | 発生材処理
名 称 | 摘 要 | 数 量 | 単位 | 単 価 | 金 額 | 備 考
発生材積込み | [5 empty] | 別紙 00-0037
1
式
発生材積込み | ﾎﾞｰﾄﾞ･木材類
0.1
ｍ3
計
発生材運搬 | [5 empty] | 別紙 00-0038
1
式
撤去材運搬
| せっこうﾎﾞｰﾄﾞ類 | 0.1
ｍ3
計
発生材処分 | [5 empty] | 別紙 00-0039
1
式
撤去材処分 | せっこうﾎﾞｰﾄﾞ類
0.1
ｍ3
計
建築工事 別紙明細
内部改修工事 |  | コピー室・書庫 |  |  | 発生材処理
名 称 | 摘 要 | 数 量 | 単位 | 単 価 | 金 額 | 備 考
発生材積込み | [5 empty] | 別紙 00-0040
1
式
発生材積込み | ﾎﾞｰﾄﾞ･木材類
0.1
ｍ3
計
発生材運搬 | [5 empty] | 別紙 00-0041
1
式
撤去材運搬
| せっこうﾎﾞｰﾄﾞ類 | 0.1
ｍ3
計
発生材処分 | [5 empty] | 別紙 00-0042
1
式
撤去材処分 | せっこうﾎﾞｰﾄﾞ類
0.1
ｍ3
計
建築工事 別紙明細 | [5 empty] | 192
内部改修工事 |  | 応接室 |  |  | 発生材処理
名 称 | 摘 要 | 数 量 | 単位 | 単 価 | 金 額 | 備 考
発生材積込み | [5 empty] | 別紙 00-0043
1
式
発生材積込み | ﾎﾞｰﾄﾞ･木材類
0.1
ｍ3
計
発生材運搬 | [5 empty] | 別紙 00-0044
1
式
撤去材運搬
| せっこうﾎﾞｰﾄﾞ類 | 0.1
ｍ3
撤去材運搬
| 廃ﾌﾟﾗｽﾁｯｸ類 | 0.02
ｍ3
計
発生材処分 | [5 empty] | 別紙 00-0045
1
式
撤去材処分 | せっこうﾎﾞｰﾄﾞ類
0.1
ｍ3
撤去材処分 | 廃ﾌﾟﾗｽﾁｯｸ類
0.02
ｍ3
計
建築工事 別紙明細
内部改修工事 |  | ロビー・サロン･ホール横廊下 |  |  | 発生材処理
名 称 | 摘 要 | 数 量 | 単位 | 単 価 | 金 額 | 備 考
発生材積込み | [5 empty] | 別紙 00-0046
1
式
発生材積込み | ﾎﾞｰﾄﾞ･木材類
3.3
ｍ3
発生材積込み | ｱｽﾍﾞｽﾄ含有材類
0.02
ｍ3
計
発生材運搬 | [5 empty] | 別紙 00-0047
1
式
撤去材運搬
| せっこうﾎﾞｰﾄﾞ類 | 2.8
ｍ3
撤去材運搬
| 廃ﾌﾟﾗｽﾁｯｸ類 | 0.5
ｍ3
撤去材運搬
| ｱｽﾍﾞｽﾄ含有材類 | 0.02
ｍ3
計
建築工事 別紙明細 | [5 empty] | 193
内部改修工事 |  | ロビー・サロン･ホール横廊下 |  |  | 発生材処理
名 称 | 摘 要 | 数 量 | 単位 | 単 価 | 金 額 | 備 考
発生材処分 | [5 empty] | 別紙 00-0048
1
式
撤去材処分 | せっこうﾎﾞｰﾄﾞ類
2.8
ｍ3
撤去材処分 | 廃ﾌﾟﾗｽﾁｯｸ類
0.5
ｍ3
撤去材処分 | ｱｽﾍﾞｽﾄ含有材類
0.02
ｍ3
計
建築工事 別紙明細
内部改修工事 |  | 屋内通路 |  |  | 発生材処理
名 称 | 摘 要 | 数 量 | 単位 | 単 価 | 金 額 | 備 考
発生材積込み | [5 empty] | 別紙 00-0049
1
式
発生材積込み | ｱｽﾍﾞｽﾄ含有材類
0.1
ｍ3
計
発生材運搬 | [5 empty] | 別紙 00-0050
1
式
撤去材運搬
| ｱｽﾍﾞｽﾄ含有材類 | 0.1
ｍ3
計
発生材処分 | [5 empty] | 別紙 00-0051
1
式
撤去材処分 | ｱｽﾍﾞｽﾄ含有材類
0.1
ｍ3
計
建築工事 別紙明細 | [5 empty] | 194
内部改修工事 |  | 楽屋横廊下 |  |  | 発生材処理
名 称 | 摘 要 | 数 量 | 単位 | 単 価 | 金 額 | 備 考
発生材積込み | [5 empty] | 別紙 00-0052
1
式
発生材積込み | ﾎﾞｰﾄﾞ･木材類
0.01
ｍ3
発生材積込み | ｱｽﾍﾞｽﾄ含有材類
0.1
ｍ3
発生材積込み | 金属類
0.3
ｔ
計
発生材運搬 | [5 empty] | 別紙 00-0053
1
式
撤去材運搬
| 廃ﾌﾟﾗｽﾁｯｸ類 | 0.01
ｍ3
撤去材運搬
| ｱｽﾍﾞｽﾄ含有材類 | 0.1
ｍ3
撤去材運搬
| 金属類 | 0.3
ｔ
計
建築工事 別紙明細
内部改修工事 |  | 楽屋横廊下 |  |  | 発生材処理
名 称 | 摘 要 | 数 量 | 単位 | 単 価 | 金 額 | 備 考
発生材処分 | [5 empty] | 別紙 00-0054
1
式
撤去材処分 | 廃ﾌﾟﾗｽﾁｯｸ類
0.01
ｍ3
撤去材処分 | ｱｽﾍﾞｽﾄ含有材類
0.1
ｍ3
有価物 | 鉄くず(H3)
0.3
ｔ
計
建築工事 別紙明細 | [5 empty] | 195
内部改修工事 |  | 便所(2) |  |  | 発生材処理
名 称 | 摘 要 | 数 量 | 単位 | 単 価 | 金 額 | 備 考
発生材積込み | [5 empty] | 別紙 00-0055
1
式
発生材積込み | ｺﾝｸﾘｰﾄ類
11.3
ｍ3
発生材積込み | ﾎﾞｰﾄﾞ･木材類
4.7
ｍ3
発生材積込み | ｱｽﾍﾞｽﾄ含有材類
0.01
ｍ3
発生材積込み | 金属類
0.01
ｔ
計
建築工事 別紙明細
内部改修工事 |  | 便所(2) |  |  | 発生材処理
名 称 | 摘 要 | 数 量 | 単位 | 単 価 | 金 額 | 備 考
発生材運搬 | [5 empty] | 別紙 00-0056
1
式
撤去材運搬
| 無筋ｺﾝｸﾘｰﾄ類 | 4.8
ｍ3
撤去材運搬
| ｶﾞﾗｽ･陶磁器類 | 6.5
ｍ3
撤去材運搬
| 木材類 | 3.7
ｍ3
撤去材運搬
| せっこうﾎﾞｰﾄﾞ類 | 0.7
ｍ3
撤去材運搬
| 廃ﾌﾟﾗｽﾁｯｸ類 | 0.3
ｍ3
撤去材運搬
| ｱｽﾍﾞｽﾄ含有材類 | 0.01
ｍ3
撤去材運搬
| 金属類 | 0.01
ｔ
計
建築工事 別紙明細 | [5 empty] | 196
内部改修工事 |  | 便所(2) |  |  | 発生材処理
名 称 | 摘 要 | 数 量 | 単位 | 単 価 | 金 額 | 備 考
発生材処分 | [5 empty] | 別紙 00-0057
1
式
撤去材処分 | 無筋ｺﾝｸﾘｰﾄ類
4.8
ｍ3
撤去材処分 | ｶﾞﾗｽ･陶磁器類
6.5
ｍ3
撤去材処分 | 木材類
3.7
ｍ3
撤去材処分 | せっこうﾎﾞｰﾄﾞ類
0.7
ｍ3
撤去材処分 | 廃ﾌﾟﾗｽﾁｯｸ類
0.3
ｍ3
撤去材処分 | ｱｽﾍﾞｽﾄ含有材類
0.01
ｍ3
有価物 | ｽﾃﾝﾚｽくず
0.01
ｔ
計
建築工事 別紙明細
内部改修工事 |  | 脱衣室･給湯室 |  |  | 発生材処理
名 称 | 摘 要 | 数 量 | 単位 | 単 価 | 金 額 | 備 考
発生材積込み | [5 empty] | 別紙 00-0058
1
式
発生材積込み | ﾎﾞｰﾄﾞ･木材類
1.8
ｍ3
発生材積込み | ｱｽﾍﾞｽﾄ含有材類
0.02
ｍ3
計
発生材運搬 | [5 empty] | 別紙 00-0059
1
式
撤去材運搬
| 木材類 | 0.04
ｍ3
撤去材運搬
| 廃ﾌﾟﾗｽﾁｯｸ類 | 1.8
ｍ3
撤去材運搬
| ｽﾍﾞｽﾄ含有材類 | 0.02
ｍ3
計
建築工事 別紙明細 | [5 empty] | 197
内部改修工事 |  | 脱衣室･給湯室 |  |  | 発生材処理
名 称 | 摘 要 | 数 量 | 単位 | 単 価 | 金 額 | 備 考
発生材処分 | [5 empty] | 別紙 00-0060
1
式
撤去材処分 | 木材類
0.04
ｍ3
撤去材処分 | 廃ﾌﾟﾗｽﾁｯｸ類
1.8
ｍ3
撤去材処分 | ｱｽﾍﾞｽﾄ含有材類
0.02
ｍ3
計
建築工事 別紙明細
内部改修工事 |  | 楽屋 |  |  | 発生材処理
名 称 | 摘 要 | 数 量 | 単位 | 単 価 | 金 額 | 備 考
発生材積込み | [5 empty] | 別紙 00-0061
1
式
発生材積込み | ﾎﾞｰﾄﾞ･木材類
0.5
ｍ3
発生材積込み | 金属類
0.02
ｔ
計
発生材運搬 | [5 empty] | 別紙 00-0062
1
式
撤去材運搬
| 木材類 | 0.2
ｍ3
撤去材運搬
| 廃ﾌﾟﾗｽﾁｯｸ類 | 0.4
ｍ3
撤去材運搬
| 金属類 | 0.02
ｔ
計
建築工事 別紙明細 | [5 empty] | 198
内部改修工事 |  | 楽屋 |  |  | 発生材処理
名 称 | 摘 要 | 数 量 | 単位 | 単 価 | 金 額 | 備 考
発生材処分 | [5 empty] | 別紙 00-0063
1
式
撤去材処分 | 木材類
0.2
ｍ3
撤去材処分 | 廃ﾌﾟﾗｽﾁｯｸ類
0.4
ｍ3
有価物 | 鉄くず(H3)
0.02
ｔ
計
建築工事 別紙明細
内部改修工事 |  | 階段Ａ |  |  | 発生材処理
名 称 | 摘 要 | 数 量 | 単位 | 単 価 | 金 額 | 備 考
発生材積込み | [5 empty] | 別紙 00-0064
1
式
発生材積込み | ﾎﾞｰﾄﾞ･木材類
0.2
ｍ3
発生材積込み | ｱｽﾍﾞｽﾄ含有材類
0.3
ｍ3
発生材積込み | 金属類
0.1
ｔ
計
発生材運搬 | [5 empty] | 別紙 00-0065
1
式
撤去材運搬
| 木材類 | 0.2
ｍ3
撤去材運搬
| ｱｽﾍﾞｽﾄ含有材類 | 0.3
ｍ3
撤去材運搬
| 金属類 | 0.1
ｔ
計
建築工事 別紙明細 | [5 empty] | 199
内部改修工事 |  | 階段Ａ |  |  | 発生材処理
名 称 | 摘 要 | 数 量 | 単位 | 単 価 | 金 額 | 備 考
発生材処分 | [5 empty] | 別紙 00-0066
1
式
撤去材処分 | 木材類
0.2
ｍ3
撤去材処分 | ｱｽﾍﾞｽﾄ含有材類
0.3
ｍ3
有価物 | 鉄くず(H3)
0.1
ｔ
計
建築工事 別紙明細
内部改修工事 |  | 階段Ｂ |  |  | 発生材処理
名 称 | 摘 要 | 数 量 | 単位 | 単 価 | 金 額 | 備 考
発生材積込み | [5 empty] | 別紙 00-0067
1
式
発生材積込み | ﾎﾞｰﾄﾞ･木材類
0.01
ｍ3
発生材積込み | ｱｽﾍﾞｽﾄ含有材類
0.1
ｍ3
発生材積込み | 金属類
0.02
ｔ
計
発生材運搬 | [5 empty] | 別紙 00-0068
1
式
撤去材運搬
| 廃ﾌﾟﾗｽﾁｯｸ類 | 0.01
ｍ3
撤去材運搬
| ｱｽﾍﾞｽﾄ含有材類 | 0.1
ｍ3
撤去材運搬
| 金属類 | 0.02
ｔ
計
建築工事 別紙明細 | [5 empty] | 200
内部改修工事 |  | 階段Ｂ |  |  | 発生材処理
名 称 | 摘 要 | 数 量 | 単位 | 単 価 | 金 額 | 備 考
発生材処分 | [5 empty] | 別紙 00-0069
1
式
撤去材処分 | 廃ﾌﾟﾗｽﾁｯｸ類
0.01
ｍ3
撤去材処分 | ｱｽﾍﾞｽﾄ含有材類
0.1
ｍ3
有価物 | ｽﾃﾝﾚｽくず
0.02
ｔ
計
建築工事 別紙明細
内部改修工事 |  | 階段Ｃ |  |  | 発生材処理
名 称 | 摘 要 | 数 量 | 単位 | 単 価 | 金 額 | 備 考
発生材積込み | [5 empty] | 別紙 00-0070
1
式
発生材積込み | ﾎﾞｰﾄﾞ･木材類
0.04
ｍ3
計
発生材運搬 | [5 empty] | 別紙 00-0071
1
式
撤去材運搬
| 廃ﾌﾟﾗｽﾁｯｸ類 | 0.04
ｍ3
計
発生材処分 | [5 empty] | 別紙 00-0072
1
式
撤去材処分 | 廃ﾌﾟﾗｽﾁｯｸ類
0.04
ｍ3
計
建築工事 別紙明細 | [5 empty] | 201
内部改修工事 |  | 荷揚げリフト |  |  | 改修・撤去
名 称 | 摘 要 | 数 量 | 単位 | 単 価 | 金 額 | 備 考
舗装機械運搬 | [5 empty] | 別紙 00-0073
1
式
舗装機械運搬
(振動ﾛｰﾗ)
往復
計
建築工事 別紙明細
内部改修工事 |  | 荷揚げリフト |  |  | 発生材処理
名 称 | 摘 要 | 数 量 | 単位 | 単 価 | 金 額 | 備 考
発生材積込み | [5 empty] | 別紙 00-0074
1
式
発生材積込み | ｺﾝｸﾘｰﾄ類
0.7
ｍ3
発生材積込み | 金属類
0.9
ｔ
計
発生材運搬 | [5 empty] | 別紙 00-0075
1
式
撤去材運搬
| 有筋ｺﾝｸﾘｰﾄ類 | 0.6
ｍ3
撤去材運搬
| ｶﾞﾗｽ･陶磁器類 | 0.2
ｍ3
撤去材運搬
| 金属類 | 0.9
ｔ
計
建築工事 別紙明細 | [5 empty] | 202
内部改修工事 |  | 荷揚げリフト |  |  | 発生材処理
名 称 | 摘 要 | 数 量 | 単位 | 単 価 | 金 額 | 備 考
発生材処分 | [5 empty] | 別紙 00-0076
1
式
撤去材処分 | 有筋ｺﾝｸﾘｰﾄ類
0.6
ｍ3
撤去材処分 | ｶﾞﾗｽ･陶磁器類
0.2
ｍ3
有価物 | 鉄くず(H3)
0.8
ｔ
有価物 | ｽﾃﾝﾚｽくず
0.1
ｔ
計
建築工事 別紙明細
内部改修工事 |  | 内壁補修 |  |  | 1Fﾛｯｶｰ室A
名 称 | 摘 要 | 数 量 | 単位 | 単 価 | 金 額 | 備 考
ﾓﾙﾀﾙ浮き処理 | ｴﾎﾟｷｼ樹脂注入(16孔/㎡) |  |  |  |  | 別紙 00-0077
(一般部) | 0.25㎡未満 | 1
式
ﾓﾙﾀﾙ浮き処理 | ｴﾎﾟｷｼ樹脂注入(25孔/㎡)
(一般部) | 0.25㎡未満 | 0.04
㎡
計
建築工事 別紙明細 | [5 empty] | 203
内部改修工事 |  | 内壁補修 |  |  | 3FEV機械室
名 称 | 摘 要 | 数 量 | 単位 | 単 価 | 金 額 | 備 考
ﾓﾙﾀﾙ浮き処理 | ｴﾎﾟｷｼ樹脂注入(16孔/㎡) |  |  |  |  | 別紙 00-0078
(一般部) | 0.25㎡未満 | 1
式
ﾓﾙﾀﾙ浮き処理 | ｴﾎﾟｷｼ樹脂注入(25孔/㎡)
(一般部) | 0.25㎡未満 | 0.01
㎡
計
建築工事 別紙明細
ホール改修工事（補助対象内） |  | ホール |  |  | 躯体改修
名 称 | 摘 要 | 数 量 | 単位 | 単 価 | 金 額 | 備 考
鉄骨ｽｸﾗｯﾌﾟ控除 | [5 empty] | 別紙 00-0079
1
式
鉄骨ｽｸﾗｯﾌﾟ控除 | ﾍﾋﾞｰ2
▲1
ｔ
計
建築工事 別紙明細 | [5 empty] | 204
ホール改修工事（補助対象内） |  | ホール |  |  | 発生材処理
名 称 | 摘 要 | 数 量 | 単位 | 単 価 | 金 額 | 備 考
発生材積込み | [5 empty] | 別紙 00-0080
1
式
発生材積込み | ﾎﾞｰﾄﾞ･木材類
16
ｍ3
発生材積込み | 金属類
3.2
ｔ
計
発生材運搬 | [5 empty] | 別紙 00-0081
1
式
撤去材運搬
| ｶﾞﾗｽ･陶磁器類 | 6.7
ｍ3
撤去材運搬
| せっこうﾎﾞｰﾄﾞ類 | 9.3
ｍ3
撤去材運搬
| 廃ﾌﾟﾗｽﾁｯｸ類 | 0.01
ｍ3
撤去材運搬
| 金属類 | 3.2
ｔ
計
建築工事 別紙明細
ホール改修工事（補助対象内） |  | ホール |  |  | 発生材処理
名 称 | 摘 要 | 数 量 | 単位 | 単 価 | 金 額 | 備 考
発生材処分 | [5 empty] | 別紙 00-0082
1
式
撤去材処分 | ｶﾞﾗｽ･陶磁器類
6.7
ｍ3
撤去材処分 | せっこうﾎﾞｰﾄﾞ類
9.3
ｍ3
撤去材処分 | 廃ﾌﾟﾗｽﾁｯｸ類
0.01
ｍ3
有価物 | 鉄くず(H3)
3.2
ｔ
計
建築工事 別紙明細 | [5 empty] | 205
ホール改修工事（補助対象外） |  | ホール |  |  | 発生材処理
名 称 | 摘 要 | 数 量 | 単位 | 単 価 | 金 額 | 備 考
発生材積込み | [5 empty] | 別紙 00-0083
1
式
発生材積込み | ｺﾝｸﾘｰﾄ類
0.6
ｍ3
発生材積込み | ﾎﾞｰﾄﾞ･木材類
54
ｍ3
発生材積込み | ｱｽﾍﾞｽﾄ含有材類
1
ｍ3
発生材積込み | 金属類
2.2
ｔ
計
建築工事 別紙明細
ホール改修工事（補助対象外） |  | ホール |  |  | 発生材処理
名 称 | 摘 要 | 数 量 | 単位 | 単 価 | 金 額 | 備 考
発生材運搬 | [5 empty] | 別紙 00-0084
1
式
撤去材運搬
| 有筋ｺﾝｸﾘｰﾄ類 | 0.6
ｍ3
撤去材運搬
| ｶﾞﾗｽ･陶磁器類 | 0.03
ｍ3
撤去材運搬
| 木材類 | 0.9
ｍ3
撤去材運搬
| せっこうﾎﾞｰﾄﾞ類 | 0.02
ｍ3
撤去材運搬
| 廃ﾌﾟﾗｽﾁｯｸ類 | 53
ｍ3
撤去材運搬
| ｱｽﾍﾞｽﾄ含有材類 | 1
ｍ3
撤去材運搬
| 金属類 | 2.2
ｔ
計
建築工事 別紙明細 | [5 empty] | 206
ホール改修工事（補助対象外） |  | ホール |  |  | 発生材処理
名 称 | 摘 要 | 数 量 | 単位 | 単 価 | 金 額 | 備 考
発生材処分 | [5 empty] | 別紙 00-0085
1
式
撤去材処分 | 有筋ｺﾝｸﾘｰﾄ類
0.6
ｍ3
撤去材処分 | ｶﾞﾗｽ･陶磁器類
0.03
ｍ3
撤去材処分 | 木材類
0.9
ｍ3
撤去材処分 | せっこうﾎﾞｰﾄﾞ類
0.02
ｍ3
撤去材処分 | 廃ﾌﾟﾗｽﾁｯｸ類
53
ｍ3
撤去材処分 | ｱｽﾍﾞｽﾄ含有材類
1
ｍ3
有価物 | 鉄くず(H3)
2.2
ｔ
有価物 | ｱﾙﾐくず
0.01
ｔ
計
建築工事 別紙明細
外部改修工事 |  | 外部階段 |  |  | 外構改修
名 称 | 摘 要 | 数 量 | 単位 | 単 価 | 金 額 | 備 考
舗装機械運搬 | [5 empty] | 別紙 00-0086
1
式
舗装機械運搬
(振動ﾛｰﾗ)
往復
計
建築工事 別紙明細 | [5 empty] | 207
外部改修工事 |  | 外部階段 |  |  | 発生材処理
名 称 | 摘 要 | 数 量 | 単位 | 単 価 | 金 額 | 備 考
発生材積込み | [5 empty] | 別紙 00-0087
1
式
発生材積込み | ｺﾝｸﾘｰﾄ類
10.7
ｍ3
発生材積込み | 金属類
0.1
ｔ
計
発生材運搬 | [5 empty] | 別紙 00-0088
1
式
撤去材運搬
| ｱｽﾌｧﾙﾄ類 | 1.8
ｍ3
撤去材運搬
| 砕石類 | 5.4
ｍ3
撤去材運搬
| ｶﾞﾗｽ･陶磁器類 | 3.5
ｍ3
撤去材運搬
| 発生土 | 12.3
ｍ3
撤去材運搬
| 金属類 | 0.1
ｔ
計
建築工事 別紙明細
外部改修工事 |  | 外部階段 |  |  | 発生材処理
名 称 | 摘 要 | 数 量 | 単位 | 単 価 | 金 額 | 備 考
発生材処分 | [5 empty] | 別紙 00-0089
1
式
撤去材処分 | ｱｽﾌｧﾙﾄ類
1.8
ｍ3
撤去材処分 | 砕石類
5.4
ｍ3
撤去材処分 | ｶﾞﾗｽ･陶磁器類
3.5
ｍ3
撤去材処分 | 発生土
12.3
ｍ3
有価物 | 鉄くず(H3)
0.1
ｔ
計
建築工事 別紙明細 | [5 empty] | 208
外部改修工事 |  | 屋上防水 |  |  | 発生材処理
名 称 | 摘 要 | 数 量 | 単位 | 単 価 | 金 額 | 備 考
発生材積込み | [5 empty] | 別紙 00-0090
1
式
発生材積込み | ﾎﾞｰﾄﾞ･木材類
0.1
ｍ3
発生材積込み | 金属類
0.01
ｔ
計
発生材運搬 | [5 empty] | 別紙 00-0091
1
式
撤去材運搬
| 廃ﾌﾟﾗｽﾁｯｸ類 | 0.1
ｍ3
撤去材運搬
| 金属類 | 0.01
ｔ
計
発生材処分 | [5 empty] | 別紙 00-0092
1
式
撤去材処分 | 廃ﾌﾟﾗｽﾁｯｸ類
0.1
ｍ3
有価物 | ｱﾙﾐくず
0.01
ｔ
計
建築工事 別紙明細
外部改修工事 |  | 外壁開口新設 |  |  | 発生材処理
名 称 | 摘 要 | 数 量 | 単位 | 単 価 | 金 額 | 備 考
発生材積込み | [5 empty] | 別紙 00-0093
1
式
発生材積込み | ｺﾝｸﾘｰﾄ類
0.3
ｍ3
計
発生材運搬 | [5 empty] | 別紙 00-0094
1
式
撤去材運搬
| 無筋ｺﾝｸﾘｰﾄ類 | 0.3
ｍ3
撤去材運搬
| ｶﾞﾗｽ･陶磁器類 | 0.04
ｍ3
計
発生材処分 | [5 empty] | 別紙 00-0095
1
式
撤去材処分 | 無筋ｺﾝｸﾘｰﾄ類
0.3
ｍ3
撤去材処分 | ｶﾞﾗｽ･陶磁器類
0.04
ｍ3
計
建築工事 別紙明細 | [5 empty] | 209
外部改修工事 |  | 外構 |  |  | 発生材処理
名 称 | 摘 要 | 数 量 | 単位 | 単 価 | 金 額 | 備 考
発生材積込み | [5 empty] | 別紙 00-0096
1
式
発生材積込み | ｺﾝｸﾘｰﾄ類
0.02
ｍ3
発生材積込み | ﾎﾞｰﾄﾞ･木材類
0.3
ｍ3
計
発生材運搬 | [5 empty] | 別紙 00-0097
1
式
撤去材運搬
| ｶﾞﾗｽ･陶磁器類 | 0.02
ｍ3
撤去材運搬
| 廃ﾌﾟﾗｽﾁｯｸ類 | 0.3
ｍ3
計
発生材処分 | [5 empty] | 別紙 00-0098
1
式
撤去材処分 | ｶﾞﾗｽ･陶磁器類
0.02
ｍ3
撤去材処分 | 廃ﾌﾟﾗｽﾁｯｸ類
0.3
ｍ3
計
電気設備工事 別紙明細
舞台設備 |  | 舞台改修工事 |  |  | 舞台機構
名 称 | 摘 要 | 数 量 | 単位 | 単 価 | 金 額 | 備 考
舞台機構 | [5 empty] | 別紙 00-0099
1
式
(A)吊物昇降装置
取替工事
緞帳
1
台
映写スクリーン
1
台
ボーダータイト
2
台
サスペンションラ
イト |  | 2
台
アッパーホリゾン
ライト |  | 1
台
バトン | 4
1
台
バトン | 2・3・5
3
台
カスミ幕 | 2・バトン1
2
台
カスミ幕 | 1・5（共吊式）
2
台
カスミ幕 | 3・4
2
台
袖幕 | 1
1
台
袖幕 | 2・3・4
3
台
中割幕
1
台
電気設備工事 別紙明細 | [5 empty] | 210
舞台設備 |  | 舞台改修工事 |  |  | 舞台機構
名 称 | 摘 要 | 数 量 | 単位 | 単 価 | 金 額 | 備 考
舞台機構 | [5 empty] | 別紙 00-0099
1
式
大黒幕
1
台
ホリゾント幕
1
台
雑材消耗品費
1
式
資材機材運搬搬入
費 |  | 1
式
仮設機材及び養生
費 |  | 1
式
取替工事費
1
式
総合調整費
1
式
諸経費
1
式
(B)操作盤・制御
盤取替工事
操作盤 | 舞台機構制御盤
1
式
操作盤 | 舞台機構操作盤
1
式
操作盤 | 映写室操作盤
1
式
操作盤 | 制御ソフト製作費
1
式
工事費（材工共） | 二次側電気工事費
1
式
電気設備工事 別紙明細
舞台設備 |  | 舞台改修工事 |  |  | 舞台機構
名 称 | 摘 要 | 数 量 | 単位 | 単 価 | 金 額 | 備 考
舞台機構 | [5 empty] | 別紙 00-0099
1
式
雑材消耗品費
1
式
資材機材運搬搬入
費 |  | 1
式
仮設機材及び養生
費 |  | 1
式
工事費 | 制御盤・操作盤取替工事費
1
式
総合調整費
1
式
諸経費
1
式
(C)諸幕取替工事
諸幕取替工事 | カスミ幕1～5
5
枚
諸幕取替工事 | 袖幕1
2
枚
諸幕取替工事 | 袖幕2.3
4
枚
諸幕取替工事 | 袖幕4
2
枚
諸幕取替工事 | 中割幕
2
枚
諸幕取替工事 | 大黒幕
1
枚
諸幕取替工事 | ホリゾント幕
1
枚
電気設備工事 別紙明細 | [5 empty] | 211
舞台設備 |  | 舞台改修工事 |  |  | 舞台機構
名 称 | 摘 要 | 数 量 | 単位 | 単 価 | 金 額 | 備 考
舞台機構 | [5 empty] | 別紙 00-0099
1
式
諸幕取替工事 | スクリーン
1
枚
諸幕取替工事 | 袖カットマスク
2
枚
諸幕取替工事 | 天カットマスク
1
枚
諸幕取替工事 | 地カットマスク
1
枚
資材機材運搬搬入
費 |  | 1
式
仮設機材及び養生
費 |  | 1
式
幕地取替工事費
1
式
総合調整費
1
式
諸経費
1
式
計
電気設備工事 別紙明細
舞台設備 |  | 舞台改修工事 |  |  | 舞台音響
名 称 | 摘 要 | 数 量 | 単位 | 単 価 | 金 額 | 備 考
舞台音響 | [5 empty] | 別紙 00-0100
1
式
(A)音響装置
ﾃﾞｼﾞﾀﾙﾐｷｼﾝｸﾞｺﾝｿｰ
ﾙ |  | 1
台
拡張ｺﾝﾄﾛｰﾗｰ
1
台
ｱｸｾｽﾎﾟｲﾝﾄ
1
台
iPad(WiFiﾓﾃﾞﾙ)64
GB |  | 1
台
ﾌﾞｻﾞｰｽｲｯﾁ
1
台
ﾌﾞｻﾞｰｽｲｯﾁ取付金
具 |  | 1
組
ﾓﾆﾀｰｽﾋﾟｰｶｰ
2
台
ﾓﾆﾀｰｽﾋﾟｰｶｰ取付金
具 |  | 2
組
ﾓﾆﾀｰｽﾋﾟｰｶｰ用ﾏｲｸｽ
ﾀﾝﾄﾞ |  | 2
台
置台
1
台
椅子
1
台
ｱﾝﾃﾅﾐｷｻｰ(2台1組)
1
組
ｱﾝﾃﾅ分配器
1
台
電気設備工事 別紙明細 | [5 empty] | 212
舞台設備 |  | 舞台改修工事 |  |  | 舞台音響
名 称 | 摘 要 | 数 量 | 単位 | 単 価 | 金 額 | 備 考
舞台音響 | [5 empty] | 別紙 00-0100
1
式
ﾜｲﾔﾚｽ受信機(2CH)
2
台
入出力ﾊﾟｯﾁﾊﾟﾈﾙ
1
台
入出力ﾊﾟｯﾁﾊﾟﾈﾙ(S
W付) |  | 1
台
ﾐｷｼﾝｸﾞｺﾝｿﾛｰﾙI/Oﾕ
ﾆｯﾄ |  | 1
台
ｲﾝｶﾑ親機
1
台
主電源ﾕﾆｯﾄA
1
台
ｽｲｯﾁﾝｸﾞﾊﾌﾞA(制御
) |  | 1
台
ｽｲｯﾁﾝｸﾞﾊﾌﾞB(DANT
E) |  | 2
台
端子台ﾕﾆｯﾄ
1
式
機器収納架(ﾁｬﾝﾈﾙ
ﾍﾞｰｽ含む) |  | 1
式
ﾌﾞﾗﾝｸ類・ｵﾌﾟｼｮﾝ
品 |  | 1
式
組配費(設定・動
作試験含む) |  | 1
式
ﾊﾟﾜｰｱﾝﾌﾟA
2
台
ﾊﾟﾜｰｱﾝﾌﾟB
4
台
電気設備工事 別紙明細
舞台設備 |  | 舞台改修工事 |  |  | 舞台音響
名 称 | 摘 要 | 数 量 | 単位 | 単 価 | 金 額 | 備 考
舞台音響 | [5 empty] | 別紙 00-0100
1
式
ｼｽﾃﾑ制御ﾕﾆｯﾄ
1
式
ﾏﾙﾁﾌﾟﾛｾｯｻｰ
1
台
ﾏﾙﾁﾌﾟﾛｾｯｻｰ拡張ｽﾛ
ｯﾄ |  | 1
式
入出力ﾊﾟｯﾁﾊﾟﾈﾙ
1
式
入出力ﾊﾟｯﾁﾊﾟﾈﾙ(S
W付) |  | 1
式
出力制御ﾕﾆｯﾄ
2
台
主電源ﾕﾆｯﾄA
1
台
端子台ﾕﾆｯﾄ
1
式
機器収納架(ﾁｬﾝﾈﾙ
ﾍﾞｰｽ含む) |  | 1
式
ﾌﾞﾗﾝｸ類・ｵﾌﾟｼｮﾝ
品 |  | 1
式
組配費(設定・動
作試験含む) |  | 1
式
CDﾌﾟﾚｰﾔｰ
2
台
ｶｾｯﾄﾃﾞｯｷ
1
台
ﾒﾓﾘｰﾌﾟﾚｰﾔｰ
1
台
電気設備工事 別紙明細 | [5 empty] | 213
舞台設備 |  | 舞台改修工事 |  |  | 舞台音響
名 称 | 摘 要 | 数 量 | 単位 | 単 価 | 金 額 | 備 考
舞台音響 | [5 empty] | 別紙 00-0100
1
式
主電源ﾕﾆｯﾄ
1
台
収納ﾗｯｸ
1
式
ﾏｲｸｹｰﾌﾞﾙ
1
式
ﾏﾙﾁｽｲｯﾁｬｰ
1
台
同上HDBaseT入力ﾕ
ﾆｯﾄ |  | 1
台
BDﾌﾟﾚｲﾔｰ
1
台
HDBaseTﾊﾟﾜｰｲﾝｼﾞｪ
ｸﾀｰ |  | 1
台
同上ﾏｳﾝﾄ金具
1
式
入力ﾊﾟﾈﾙ(HDMI)
1
式
DI
1
台
ﾓﾆﾀｰTV
1
台
主電源ﾕﾆｯﾄB
1
式
収納ﾗｯｸ
1
台
引き出しﾕﾆｯﾄ3U
3
組
電気設備工事 別紙明細
舞台設備 |  | 舞台改修工事 |  |  | 舞台音響
名 称 | 摘 要 | 数 量 | 単位 | 単 価 | 金 額 | 備 考
舞台音響 | [5 empty] | 別紙 00-0100
1
式
ﾌﾞﾗﾝｸﾊﾟﾈﾙ他
1
式
組配費(設定・動
作試験含む) |  | 1
式
ﾃﾞｼﾞﾀﾙﾐｷｼﾝｸﾞｺﾝｿｰ
ﾙ |  | 1
台
ﾓﾆﾀｰｽﾋﾟｰｶｰ
2
台
上記用置台
1
台
ｿﾘｯﾄﾞｽﾃｰﾄ
2
台
ﾌﾗｲﾄｹｰｽIU
2
組
置台
1
台
椅子
1
台
主電源ﾕﾆｯﾄ
1
台
HUB
3
台
ﾏｳﾝﾄ金具
3
組
IOﾕﾆｯﾄ
1
台
背面接続ﾊﾟﾈﾙ
1
式
電気設備工事 別紙明細 | [5 empty] | 214
舞台設備 |  | 舞台改修工事 |  |  | 舞台音響
名 称 | 摘 要 | 数 量 | 単位 | 単 価 | 金 額 | 備 考
舞台音響 | [5 empty] | 別紙 00-0100
1
式
収納ﾜｺﾞﾝ
1
式
ﾌﾞﾗﾝｸﾊﾟﾈﾙ・ｽﾋﾟｰｶ
ｰ・その他 |  | 1
式
組配費
1
式
遠距離ｽﾋﾟｰｶｰ
2
台
コの字金具
2
組
近距離ｽﾋﾟｰｶｰ
2
台
コの字金具
2
組
取付金具
2
組
ﾌﾙﾚﾝｼﾞ
2
台
コの字金具
2
組
SUB
2
組
取付金具
2
組
ﾌﾙﾚﾝｼﾞｽﾋﾟｰｶｰ
2
組
コの字金具
4
組
電気設備工事 別紙明細
舞台設備 |  | 舞台改修工事 |  |  | 舞台音響
名 称 | 摘 要 | 数 量 | 単位 | 単 価 | 金 額 | 備 考
舞台音響 | [5 empty] | 別紙 00-0100
1
式
ﾌﾙﾚﾝｼﾞ移動ｽﾋﾟｰｶｰ
A |  | 8
台
上記用ｽﾋﾟｰｶｰｽﾀﾝﾄ
ﾞ |  | 8
台
ｽﾋﾟｰｶｰｹｰﾌﾞﾙ(10ｍ
) |  | 8
本
ｽﾋﾟｰｶｰｹｰﾌﾞﾙ(20ｍ
) |  | 8
本
ｽﾋﾟｰｶｰｹｰﾌﾞﾙ中継
8
本
ｲﾝﾌｨﾙｽﾋﾟｰｶｰ
2
台
上記用ｽﾋﾟｰｶｰｽﾀﾝﾄ
ﾞ |  | 2
台
ｲﾝﾌｨﾙｺﾝｾﾝﾄ(L/R)
2
組
ｽﾋﾟｰｶｰｹｰﾌﾞﾙ(10ｍ
) |  | 2
本
ｴｱﾓﾆﾀｰﾏｲｸ
1
本
ｼｮｯｸﾏｳﾝﾄ金具
1
式
取付金具
1
式
下手袖ｺﾝｾﾝﾄ盤
1
式
上手袖ｺﾝｾﾝﾄ盤
1
式
電気設備工事 別紙明細 | [5 empty] | 215
舞台設備 |  | 舞台改修工事 |  |  | 舞台音響
名 称 | 摘 要 | 数 量 | 単位 | 単 価 | 金 額 | 備 考
舞台音響 | [5 empty] | 別紙 00-0100
1
式
下手袖ﾌﾞｻﾞｰｽｲｯﾁ
1
台
床ﾏｲｸｺﾝｾﾝﾄﾌﾟﾚｰﾄ
3
個
映写室ﾏｲｸｺﾝｾﾝﾄ
1
個
ｽﾋﾟｰｶｰｺﾝｾﾝﾄ
2
個
床ｽﾋﾟｰｶｰｺﾝｾﾝﾄﾌﾟﾚ
ｰﾄ |  | 2
個
下手袖HDMI映像ｺﾝ
ｾﾝﾄ |  | 1
個
ﾜｲﾔﾚｽｱﾝﾃﾅ(ﾌﾞｰｽﾀｰ
) |  | 4
台
取付金具
4
組
ﾚｰｻﾞｰ光源ﾌﾟﾛｼﾞｪｸ
ﾀｰ |  | 1
台
同上投写ﾚﾝｽﾞ
1
台
同上置台
1
台
ﾊﾝﾄﾞ型ﾏｲｸﾛﾎﾝ
4
本
ﾎﾞﾃﾞｨﾊﾟｯｸ型ﾏｲｸﾛﾎ
ﾝ |  | 2
本
ﾗﾍﾞﾘｱﾏｲｸﾛﾎﾝ
2
本
電気設備工事 別紙明細
舞台設備 |  | 舞台改修工事 |  |  | 舞台音響
名 称 | 摘 要 | 数 量 | 単位 | 単 価 | 金 額 | 備 考
舞台音響 | [5 empty] | 別紙 00-0100
1
式
ﾏｲｸ充電池
12
個
ﾏｲｸ充電器A
1
台
ﾏｲｸ充電器B
3
台
取付金具
1
式
ｲﾝｶﾑﾍﾞﾙﾄﾊﾟｯｸ
9
台
ﾎﾟｰﾀﾌﾞﾙｽﾃｰｼｮﾝ
2
台
ﾍｯﾄﾞｾｯﾄ
13
台
ｸﾞｰｽﾈｯｸﾏｲｸ
3
本
ｲﾝｶﾑｹｰﾌﾞﾙ
14
本
ｲﾝｶﾑﾌﾟﾚｰﾄ
11
個
ﾀﾞｲﾅﾐｯｸﾏｲｸA
4
本
ﾀﾞｲﾅﾐｯｸﾏｲｸB
4
本
ﾀﾞｲﾅﾐｯｸﾏｲｸC
4
本
ｺﾝﾃﾞﾝｻｰﾏｲｸA
3
本
電気設備工事 別紙明細 | [5 empty] | 216
舞台設備 |  | 舞台改修工事 |  |  | 舞台音響
名 称 | 摘 要 | 数 量 | 単位 | 単 価 | 金 額 | 備 考
舞台音響 | [5 empty] | 別紙 00-0100
1
式
ﾊﾞｳﾝﾀﾞﾘｰﾏｲｸ
5
本
ﾏｲｸｹｰﾌﾞﾙ(5ｍ)
8
本
ﾏｲｸｹｰﾌﾞﾙ(10ｍ)
8
本
ﾏｲｸｹｰﾌﾞﾙ(20ｍ)
8
本
卓上型ﾏｲｸｽﾀﾝﾄﾞ
6
本
床上型ﾏｲｸｽﾀﾝﾄﾞ
6
本
ﾌﾞｰﾑ型ﾏｲｸｽﾀﾝﾄﾞ
6
本
ｼｮｰﾄ型ﾏｲｸｽﾀﾝﾄﾞ
6
本
ﾊﾟｯﾁｹｰﾌﾞﾙ・変換
系 |  | 1
式
映像ｹｰﾌﾞﾙ
1
式
設定・調整用PC(
設定費用含む) |  | 1
式
楽屋系ｽﾋﾟｰｶｰ
10
台
ﾊﾟﾈﾙ
10
個
楽屋ｱｯﾃﾈｰﾀｰ
3
個
電気設備工事 別紙明細
舞台設備 |  | 舞台改修工事 |  |  | 舞台音響
名 称 | 摘 要 | 数 量 | 単位 | 単 価 | 金 額 | 備 考
舞台音響 | [5 empty] | 別紙 00-0100
1
式
取付金具(新金ﾌﾟﾚ
ｰﾄ) |  | 3
組
ﾛﾋﾞｰ系ｽﾋﾟｰｶｰ
10
台
ﾊﾟﾈﾙ
10
個
(B)工事費
機器搬入・搬出・
撤去 |  | 1
式
機器取付端末決戦
工事費 |  | 1
式
総合試験調整費
1
式
電気音響測定費
1
式
雑材消耗品費
1
式
配管配線工事費
1
式
(C)諸経費
諸経費
1
式
計
電気設備工事 別紙明細 | [5 empty] | 217
舞台設備 |  | 舞台改修工事 |  |  | 舞台照明
名 称 | 摘 要 | 数 量 | 単位 | 単 価 | 金 額 | 備 考
舞台照明 | [5 empty] | 別紙 00-0101
1
式
(負荷設備)
フットライト | 220W
12
台
フットライト | 110W
4
台
コンセントボック | C型20A 2個付 直1回路（舞台前）
ス | 制御信号コネクタ 1個付 制御1系 | 1
| 統 |  | 個
フロアコンセント | C型20A 2個付 直1回路（舞台前）
| 制御信号コネクタ 1個付 制御1系 | 2
| 統 |  | 個
フロアコンセント | C型20A 2個付 直1回路（舞台袖）
| 制御信号コネクタ 1個付 制御1系 | 6
| 統 |  | 個
フロアコンセント | C型20A 2個付 直1回路（LH用）
| 制御信号コネクタ 1個付 制御1系 | 2
| 統 |  | 個
ロアホリゾンライ | 300W（WW+RGB)
ト |  | 9
台
上記専用台車
9
台
延長ケーブル
1
本
制御信号ケーブル | L=2.0m
9
本
制御信号ケーブル | C型30Aプラグ C型30Aコネクタ
9
本
フラッドライト | 190W（WW+BEGO）
8
台
コンセントボック | C型20A 2個付 直2回路
ス | 制御コネクタ 1個付 制御1系統 | 1
個
電気設備工事 別紙明細
舞台設備 |  | 舞台改修工事 |  |  | 舞台照明
名 称 | 摘 要 | 数 量 | 単位 | 単 価 | 金 額 | 備 考
舞台照明 | [5 empty] | 別紙 00-0101
1
式
延長ケーブル
1
本
制御信号ケーブル | L=2.0m
8
本
制御信号ケーブル | C型20Aプラグ L=2.0m
1
本
制御信号ケーブル | パワコン
8
本
ボーダーケーブル | 5.5sq-5芯 18m
1
本
ボーダーケーブル | DMX信号ケーブル 18m
1
本
ボーダーケーブル | 60A 4回路用
1
本
ボーダーケーブル | 制御信号用
1
個
第1サスペンショ | フライダクト
ンライト |  | 1
列
第1サスペンショ | スポットライト 230W
ンライト |  | 8
台
第1サスペンショ | フレネルタイプスポットライト 29
ンライト | 0W | 10
台
第1サスペンショ | ハンガー
ンライト |  | 18
個
第1サスペンショ | 制御信号ケーブル L=2.0m
ンライト |  | 18
本
ボーダーケーブル | 5.5sq-7芯 18m
1
本
電気設備工事 別紙明細 | [5 empty] | 218
舞台設備 |  | 舞台改修工事 |  |  | 舞台照明
名 称 | 摘 要 | 数 量 | 単位 | 単 価 | 金 額 | 備 考
舞台照明 | [5 empty] | 別紙 00-0101
1
式
ボーダーケーブル | DMX信号ケーブル 18m
1
本
ボーダーケーブル | 60A 4回路用
1
本
ボーダーケーブル | 制御信号ケーブル
1
本
第2ボーダーライ | フラッドライト 190W（WW+BEGO)
ト |  | 8
台
第2ボーダーライ | C型20A 2個付 直2回路
ト | 制御信号コネクタ 1個付 制御1系 | 1
| 統 |  | 個
第2ボーダーライ | 延長ケーブル
ト |  | 1
本
第2ボーダーライ | 制御信号ケーブル L=2.0m
ト |  | 8
本
第2ボーダーライ | C型20Aプラグ L=2.0m
ト |  | 1
本
第2ボーダーライ | パワコン L=2.0m
ト |  | 8
本
第2ボーダーライ | ボーダーケーブル 5.5sq-5芯 18m
ト |  | 1
本
第2ボーダーライ | DMX信号ケーブル 18m
ト |  | 1
本
第2ボーダーライ | 60A 4回路用
ト |  | 1
個
第2ボーダーライ | 制御信号用
ト |  | 1
個
第2サスペンショ | フライダクト
ンライト |  | 1
列
電気設備工事 別紙明細
舞台設備 |  | 舞台改修工事 |  |  | 舞台照明
名 称 | 摘 要 | 数 量 | 単位 | 単 価 | 金 額 | 備 考
舞台照明 | [5 empty] | 別紙 00-0101
1
式
第2サスペンショ | スポットライト 230W
ンライト |  | 8
台
第2サスペンショ | フレネルスポットライト 290W
ンライト |  | 10
台
第2サスペンショ | ハンガー
ンライト |  | 18
個
第2サスペンショ | 制御信号ケーブル L=2.0m
ンライト |  | 18
本
第2サスペンショ | ボーダーケーブル 5.5sq-7芯
ンライト |  | 1
本
第2サスペンショ | DMX信号ケーブル 18m
ンライト |  | 1
本
第2サスペンショ | 60A 4回路用
ンライト |  | 1
本
第2サスペンショ | 制御信号
ンライト |  | 1
本
アッパーホリゾン | ホリゾンライト 350W（WW+RGB)
ライト |  | 9
台
アッパーホリゾン | C型30Aプラグ 2個付 直2回路
ライト | 制御信号コネクタ 1個付 制御1系 | 1
| 統 |  | 個
アッパーホリゾン | 延長ケーブル
ライト |  | 1
本
アッパーホリゾン | 制御信号ケーブル L=2.0m
ライト |  | 9
本
アッパーホリゾン | C型30Aプラグ C型30Aコネクタ
ライト |  | 9
本
アッパーホリゾン | ボーダーケーブル 8sq-5芯 18m
ライト |  | 1
本
電気設備工事 別紙明細 | [5 empty] | 219
舞台設備 |  | 舞台改修工事 |  |  | 舞台照明
名 称 | 摘 要 | 数 量 | 単位 | 単 価 | 金 額 | 備 考
舞台照明 | [5 empty] | 別紙 00-0101
1
式
アッパーホリゾン | DMX信号ケーブル 18m
ライト |  | 1
本
アッパーホリゾン | 60A 4回路用
ライト |  | 1
個
アッパーホリゾン | 制御信号
ライト |  | 1
個
第1フロントサイ | C型20A 2個付
ドライト |  | 6
個
第1フロントサイ | 制御信号コネクタ 1個付 制御1回
ドライト | 路 | 2
個
照明器具 | スポットライト 230W
12
台
照明器具 | ハンガー
12
個
照明器具 | 制御信号ケーブル L=2.0m
12
本
第2フロントサイ | C型20A 2個付
ドライト |  | 6
個
第2フロントサイ | 制御信号コネクタ 1個付 制御1系
ドライト | 統 | 2
個
第2フロントサイ | スポットライト 230W
ドライト |  | 12
台
第2フロントサイ | ハンガー
ドライト |  | 12
個
第2フロントサイ | 制御ケーブル L=2.0m
ドライト |  | 12
本
シーリングライト | C型20A 2個付
8
個
電気設備工事 別紙明細
舞台設備 |  | 舞台改修工事 |  |  | 舞台照明
名 称 | 摘 要 | 数 量 | 単位 | 単 価 | 金 額 | 備 考
舞台照明 | [5 empty] | 別紙 00-0101
1
式
シーリングライト | 制御信号コネクタ 1個付 制御1系
| 統 | 1
個
シーリングライト | スポットライト 230W
16
台
シーリングライト | ハンガー
16
個
シーリングライト | 制御信号ケーブル L=2.0m
16
本
仮設電源盤
1
面
移動器具 | スポットライト 90W
8
台
移動器具 | スポットライト 230W
8
台
移動器具 | 三又二段スタンド
8
台
コード類 | C型20Aプラグ C型20Aコネクタ L=
| 3.0m | 10
本
コード類 | C型20Aプラグ C型20Aコネクタ L=
| 5.0m | 10
本
コード類 | C型20Aプラグ C型20Aコネクタ L=
| 10.0m | 6
本
変換ケーブル | C型30Aプラグ C型30Aコネクタ L=
| 3.0m | 8
本
分岐ケーブル | C型20Aプラグ C型20Aコネクタ×2
10
本
分岐ケーブル | C型30Aプラグ C型30Aコネクタ×2
10
本
電気設備工事 別紙明細 | [5 empty] | 220
舞台設備 |  | 舞台改修工事 |  |  | 舞台照明
名 称 | 摘 要 | 数 量 | 単位 | 単 価 | 金 額 | 備 考
舞台照明 | [5 empty] | 別紙 00-0101
1
式
制御ケーブル | 制御信号ケーブル L=2.0m
10
本
制御ケーブル | 制御信号ケーブル L=5.0m
10
本
制御ケーブル | 制御信号ケーブル L=10.0m
6
本
カラーフィルター
60
枚
負荷選択パッチ盤
1
面
(調光装置)
調光主幹盤
1
面
調光操作卓 | 既設盤改造
1
面
制御信号パッチ盤
1
面
現場荷造運送費
1
式
現場搬入費
1
式
現場据付工事費
1
式
既設機器撤去費
1
式
産廃処分費
1
式
電気設備工事 別紙明細
舞台設備 |  | 舞台改修工事 |  |  | 舞台照明
名 称 | 摘 要 | 数 量 | 単位 | 単 価 | 金 額 | 備 考
舞台照明 | [5 empty] | 別紙 00-0101
1
式
現場試験調整費
1
式
現場消耗雑材費
1
式
電気工事費 | 直49回路 制御信号23回路
1
式
諸経費
1
式
計

## 細目別内訳 (2)
共通仮設費（積上分） 明細 | [5 empty] | 221
名 称 | 摘 要 | 数 量 | 単位 | 単 価 | 金 額 | 備 考
(1期)
仮囲い | ｸﾞﾘｰﾝﾌｪﾝｽ H=1.2ｍ
18.3
ｍ
工事用出入り口 | ｷｬｽﾀｰｹﾞｰﾄ W=3.60ｍ
1
か所
交通誘導員Ｂ
人
(2期)
仮囲い | ｸﾞﾘｰﾝﾌｪﾝｽ H=1.2ｍ
19.8
ｍ
工事用出入り口 | ｷｬｽﾀｰｹﾞｰﾄ W=3.60ｍ
1
か所
交通誘導員Ｂ
人
小計
鉄骨荷揚げ機械費
1
式
準耐震天井下地
荷揚げ機械費 |  | 1
式
小計
計